## За печат КСС
КОЛИЧЕСТВЕНО-СТОЙНОСТНА СМЕТКА
ОБЕКТ: | Реконструкция на улични водопроводи в централната част на гр. Севлиево
ПОДОБЕКТ: Уличен водопровод по ул.”Георги Златев” от ОТ218 до ОТ548а L=188m'
No | Наименование на работите | Ед. мярка | Колич. | Ед.цена | Сума лв.
по ред |  |  |  | в лв.
1 | 2 | 3 | 4 | 5 | 6
I. | Строителна част
1 | Рязане на асфалтова настилка за основен водопровод и СВО | m' | 426 | 3.55 | 1512.3
2 | Разкъртване на асфалтова настилка за основен водопровод и СВО - механизирано (10см пласт) | m2 | 162.9 | 5.43 | 884.547
3 | Разбиване на бордюри при полагане на СВО | m' | 10 | 5.88 | 58.8
4 | Разбиване на тротоарни плочи при полагане на СВО | m2 | 12.5 | 4.46 | 55.75
5 | Натоварване и извозване на строителни отпадъци нарегионално депо за стр.отпадъци (до 5 km) | m3 | 17.92 | 16.91 | 303.0272
6 | Направа на изкоп по детайл на транспорт за основен водопровод (0,80x1,70 m') и СВО (0,50x1,20 m')
| - машинен 80% | m3 | 214.21 | 6.78 | 1452.3438
| - ръчен 20% | m3 | 53.55 | 24.85 | 1330.7175
7 | Прехвърляне на изкопана земна маса на 2,00 м вертикално и хоризонтално | m3 | 53.55 | 6.49 | 347.5395
8 | Натоварване на камион | m3 | 53.55 | 4.89 | 261.8595
9 | Извозване на излишни земни маси от масов изкоп за водопровод и СВО (до 5 km) | m3 | 267.77 | 14.6 | 3909.442
10 | Неплътно укрепване и разкрепване за основен водопровод - 1,8 m2/m' | m2 | 338.4 | 4.23 | 1431.432
11 | Направа на подложка, странична засипка и пласт насип над тръби (20см) за основен водопровод и СВО в асфалтови улици от дребнозърнест скален материал (трошен пясък) фракция 0-4 мм, вкл. доставка, складиране и уплътняване (до 30 km) | m3 | 65.71 | 41.85 | 2749.9635
12 | Доставка на материал за обратна засипка на основна траншея и СВО в асфалтови улици - несортиран трошен камък (фракция 0-30 mm) и уплътняване с вибро трамбовка през 30см - (до 30 km) | m3 | 122.23 | 40.2 | 4913.646
13 | Водочерпене по време на строителството | мсм | 4 | 82.8 | 331.2
14 | Възстановяване на бетонови бордюри | m' | 10 | 35.97 | 359.7
15 | Възстановяване на тротоарна настилка с бетонови плочи | m2 | 12.5 | 43.88 | 548.5
16 | Доставка и полагане на плътен износоустойчив асфалтобетон E=1200 MPa - d=4 см (до 10km) | t | 15.64 | 189.85 | 2969.254
17 | Направа на първи битумен разлив | m2 | 162.9 | 1.8 | 293.22
18 | Направа на втори битумен разлив | m2 | 162.9 | 1.58 | 257.382
19 | Доставка и полагане на неплътен асфалтобетон E=1000 MPa - d=4 см (до 10km) | t | 14.99 | 180.98 | 2712.8902
20 | Доставка и полагане на битумизиран минерален материал за пътна основа Е=800 MPa (до 10km) | t | 21.5 | 145.56 | 3129.54
21 | Доставка и полагане на пътна основа от трошен камък с непрекъсната зърнометрия, вкл.превоз и уплътняване (фракция 0-63) Е=250 Mpa (до 30km) | m3 | 74.93 | 40.2 | 3012.186
22 | Заливка на фуги с битумна паста | m' | 426 | 3.15 | 1341.9
II. | Монтажна част
1 | Доставка, полагане и монтаж на тръби ∅90 PE100 PN10 | m' | 188 | 22.18 | 4169.84
2 | Доставка и монтаж на тройник намалител ∅160-90-160 РЕ100 PN10 | бр. | 1 | 155.89 | 155.89
3 | Доставка и монтаж на тройник ∅90-90-90 РЕ100 PN10 | бр. | 3 | 34.45 | 103.35
4 | Доставка и монтаж на дъга 30° ∅90 РЕ100 PN10 | бр. | 1 | 86.97 | 86.97
5 | Доставка и монтаж на предфланшова връзка ∅90 PE100 PN10 | бр. | 4 | 26.13 | 104.52
6 | Доставка и монтаж на СК DN80 шибърен, чугун, с гумиран клин, с охранителна гарнитура | бр. | 2 | 460.86 | 921.72
7 | Доставка и монтаж на свободен фланец, гумен уплътнител и болтове М16/80, шайби и гайки за фланшова връзка DN80 | бр. | 4 | 29.36 | 117.44
8 | Доставка и монтаж на ПХ 70/80 надземен с пета | бр. | 1 | 870.85 | 870.85
9 | Доставка и монтаж на табели са СК | бр. | 1 | 9.75 | 9.75
10 | Доставка и монтаж на бетонови опорни блокове | бр. | 7 | 25.6 | 179.2
11 | СВО ∅90-1 1/4" | бр. | 3 | 272.56 | 817.68
12 | СВО ∅90-1" | бр. | 2 | 256.11 | 512.22
13 | СВО ∅90-3/4" | бр. | 5 | 241.75 | 1208.75
14 | Доставка и монтаж на муфа електрозаваряема ∅90 (вкл.самата заварка) | бр. | 9 | 29.65 | 266.85
15 | Доставка и монтаж на детекторна сигнална лента с метална нишка | m' | 188 | 1.73 | 325.24
16 | Доставка и монтаж на сигнална лента "Водопровод" | m' | 188 | 0.92 | 172.96
17 | Изпитване на водопровода | m' | 188 | 0.71 | 133.48
18 | Дезинфекция на водопровода | m' | 188 | 0.85 | 159.8
|  |  |  | Сума : | 44483.6502
|  |  |  | ДДС 20% : | 8896.73
|  |  |  | Общо : | 53380.3802
ПОДОБЕКТ: Уличен водопровод по ул.”Георги Златев” от ОТ198 до ОТ196 L=79m'
No | Наименование на работите | Ед. мярка | Колич. | Ед.цена | Сума лв.
по ред |  |  |  | в лв.
1 | 2 | 3 | 4 | 5 | 6
I. | Строителна част
1 | Рязане на асфалтова настилка за основен водопровод и СВО | m' | 178 | 3.55 | 631.9
2 | Разкъртване на асфалтова настилка за основен водопровод и СВО - механизирано (10см пласт) | m2 | 68.2 | 5.43 | 370.326
3 | Разбиване на бордюри при полагане на СВО | m' | 5 | 5.88 | 29.4
4 | Разбиване на тротоарни плочи при полагане на СВО | m2 | 5 | 4.46 | 22.3
5 | Натоварване и извозване на строителни отпадъци нарегионално депо за стр.отпадъци (до 5 km) | m3 | 7.57 | 16.91 | 128.0087
6 | Направа на изкоп по детайл на транспорт за основен водопровод (0,80x1,70 m') и СВО (0,50x1,20 m')
| - машинен 80% | m3 | 96.22 | 6.78 | 652.3716
| - ръчен 20% | m3 | 24.05 | 24.85 | 597.6425
7 | Прехвърляне на изкопана земна маса на 2,00 м вертикално и хоризонтално | m3 | 24.05 | 6.49 | 156.0845
8 | Натоварване на камион | m3 | 24.05 | 4.89 | 117.6045
9 | Извозване на излишни земни маси от масов изкоп за водопровод и СВО (до 5 km) | m3 | 120.27 | 14.6 | 1755.942
10 | Неплътно укрепване и разкрепване за основен водопровод - 1,8 m2/m' | m2 | 142.2 | 4.23 | 601.506
11 | Направа на подложка, странична засипка и пласт насип над тръби (20см) за основен водопровод и СВО в асфалтови улици и зелени тротоарни площи от дребнозърнест скален материал (трошен пясък) фракция 0-4 мм, вкл. доставка, складиране и уплътняване (до 30 km) | m3 | 29.76 | 41.85 | 1245.456
12 | Доставка на материал за обратна засипка на основна траншея и СВО в асфалтови улици - несортиран трошен камък (фракция 0-30 mm) и уплътняване с вибро трамбовка през 30см - (до 30 km) | m3 | 51.07 | 40.2 | 2053.014
13 | Доставка на материал за обратна засипка на траншея за СВО със земна маса (0-30 mm) и уплътняване с вибро трамбовка през 20см | m3 | 6.09 | 15.24 | 92.8116
14 | Водочерпене по време на строителството | мсм | 2 | 82.8 | 165.6
15 | Възстановяване на бетонови бордюри | m' | 5 | 35.97 | 179.85
16 | Възстановяване на тротоарна настилка с бетонови плочи | m2 | 5 | 43.88 | 219.4
17 | Доставка и полагане на плътен износоустойчив асфалтобетон E=1200 MPa - d=4 см (до 10km) | t | 6.55 | 189.85 | 1243.5175
18 | Направа на първи битумен разлив | m2 | 68.2 | 1.8 | 122.76
19 | Направа на втори битумен разлив | m2 | 68.2 | 1.58 | 107.756
20 | Доставка и полагане на неплътен асфалтобетон E=1000 MPa - d=4 см (до 10km) | t | 6.27 | 180.98 | 1134.7446
21 | Доставка и полагане на битумизиран минерален материал за пътна основа Е=800 MPa (до 10km) | t | 9 | 145.56 | 1310.04
22 | Доставка и полагане на пътна основа от трошен камък с непрекъсната зърнометрия, вкл.превоз и уплътняване (фракция 0-63) Е=250 Mpa (до 30km) | m3 | 31.37 | 40.2 | 1261.074
23 | Заливка на фуги с битумна паста | m' | 178 | 3.15 | 560.7
II. | Монтажна част
1 | Доставка, полагане и монтаж на тръби ∅90 PE100 PN10 | m' | 79 | 22.18 | 1752.22
2 | Доставка и монтаж на дъга 30° ∅90 РЕ100 PN10 | бр. | 1 | 86.97 | 86.97
3 | Доставка и монтаж на предфланшова връзка ∅90 PE100 PN10 | бр. | 1 | 26.13 | 26.13
4 | Доставка и монтаж на свободен фланец, гумен уплътнител и болтове М16/80, шайби и гайки за фланшова връзка DN80 | бр. | 1 | 29.36 | 29.36
5 | Доставка и монтаж на бетонови опорни блокове | бр. | 1 | 25.6 | 25.6
6 | СВО ∅90-1 1/2" | бр. | 1 | 289.47 | 289.47
7 | СВО ∅90-1" | бр. | 4 | 256.11 | 1024.44
8 | Доставка и монтаж на муфа електрозаваряема ∅90 (вкл.самата заварка) | бр. | 4 | 29.65 | 118.6
9 | Доставка и монтаж на детекторна сигнална лента с метална нишка | m' | 79 | 1.73 | 136.67
10 | Доставка и монтаж на сигнална лента "Водопровод" | m' | 79 | 0.92 | 72.68
11 | Изпитване на водопровода | m' | 79 | 0.71 | 56.09
12 | Дезинфекция на водопровода | m' | 79 | 0.85 | 67.15
|  |  |  | Сума : | 18445.1895
|  |  |  | ДДС 20% : | 3689.0379
|  |  |  | Общо : | 22134.2274
ПОДОБЕКТ: Уличен водопровод по ул.”Петко Славейков” от ОТ875 до връзка със същ. водопровод ∅175 СТ L=374m'
No | Наименование на работите | Ед. мярка | Колич. | Ед.цена | Сума лв.
по ред |  |  |  | в лв.
1 | 2 | 3 | 4 | 5 | 6
I. | Строителна част
1 | Рязане на асфалтова настилка за основен водопровод и СВО | m' | 858 | 3.55 | 3045.9
2 | Разкъртване на асфалтова настилка за основен водопровод, СВО и отвори за безизкопна техника- механизирано (10см пласт) | m2 | 326.4 | 5.43 | 1772.352
3 | Разбиване на бордюри при полагане на СВО | m' | 25 | 5.88 | 147
4 | Разбиване на тротоарни плочи при полагане на СВО | m2 | 65 | 4.46 | 289.9
5 | Натоварване и извозване на строителни отпадъци нарегионално депо за стр.отпадъци (до 5 km) | m3 | 38.39 | 16.91 | 649.1749
6 | Направа на изкоп по детайл на транспорт за основен водопровод (0,80x1,70 m') и СВО (0,50x1,20 m') и отвори за безизкопна техника (2,0х2,0x1,70 m')
| - машинен 80% | m3 | 462.79 | 6.78 | 3137.7162
| - ръчен 20% | m3 | 115.7 | 24.85 | 2875.145
7 | Прехвърляне на изкопана земна маса на 2,00 м вертикално и хоризонтално | m3 | 115.7 | 6.49 | 750.893
8 | Натоварване на камион | m3 | 115.7 | 4.89 | 565.773
9 | Извозване на излишни земни маси от масов изкоп за водопровод, СВО и отвори за безизкопна техника (до 5 km) | m3 | 578.49 | 14.6 | 8445.954
10 | Неплътно укрепване и разкрепване за основен водопровод - 1,8 m2/m' | m2 | 676.8 | 4.23 | 2862.864
11 | Направа на подложка, странична засипка и пласт насип над тръби (20см) за основен водопровод, СВО и отвори за безизкопна техника в асфалтови улици от дребнозърнест скален материал (трошен пясък) фракция 0-4 мм, вкл. доставка, складиране и уплътняване (до 30 km) | m3 | 160.1 | 41.85 | 6700.185
12 | Доставка на материал за обратна засипка на основна траншея, СВО и отвори за безизкопна техника в асфалтови улици - несортиран трошен камък (фракция 0-30mm) и уплътняване с вибро трамбовка през 30см - (до 30 km) | m3 | 260.94 | 40.2 | 10489.788
13 | Водочерпене по време на строителството | мсм | 8 | 82.8 | 662.4
14 | Възстановяване на бетонови бордюри | m' | 25 | 35.97 | 899.25
15 | Възстановяване на тротоарна настилка с бетонови плочи | m2 | 65 | 43.88 | 2852.2
16 | Доставка и полагане на плътен износоустойчив асфалтобетон E=1200 MPa - d=4 см (до 10km) | t | 31.33 | 189.85 | 5948.0005
17 | Направа на първи битумен разлив | m2 | 326.4 | 1.8 | 587.52
18 | Направа на втори битумен разлив | m2 | 326.4 | 1.58 | 515.712
19 | Доставка и полагане на неплътен асфалтобетон E=1000 MPa - d=4 см (до 10km) | t | 30.03 | 180.98 | 5434.8294
20 | Доставка и полагане на битумизиран минерален материал за пътна основа Е=800 MPa (до 10km) | t | 43.08 | 145.56 | 6270.7248
21 | Доставка и полагане на пътна основа от трошен камък с непрекъсната зърнометрия, вкл.превоз и уплътняване (фракция 0-63) Е=250 Mpa (до 30km) | m3 | 150.14 | 40.2 | 6035.628
22 | Заливка на фуги с битумна паста | m' | 858 | 3.15 | 2702.7
23 | Безтраншейно полагане на тръби ∅160 PE100 PN10 и детекторна лента с безизкопна техника | m' | 11 | 155 | 1705
II. | Монтажна част
1 | Доставка, полагане и монтаж на тръби ∅160 PE100 PN10 | m' | 376 | 44.89 | 16878.64
2 | Доставка и монтаж на тройник ∅160-160-160 РЕ100 PN10 | бр. | 4 | 88.96 | 355.84
3 | Доставка и монтаж на тройник намалител ∅160-110-160 РЕ100 PN10 | бр. | 2 | 161.52 | 323.04
4 | Доставка и монтаж на тройник намалител ∅160-90-160 РЕ100 PN10 | бр. | 6 | 157.25 | 943.5
5 | Доставка и монтаж на тройник намалител ∅160-75-160 РЕ100 PN10 | бр. | 1 | 155.89 | 155.89
6 | Доставка и монтаж на дъга 30° ∅160 РЕ100 PN10 | бр. | 4 | 123.58 | 494.32
7 | Доставка и монтаж на дъга 30° ∅75 РЕ100 PN10 | бр. | 1 | 75.14 | 75.14
8 | Доставка и монтаж на коляно 45° ∅160 РЕ100 PN10 | бр. | 1 | 68.86 | 68.86
9 | Доставка и монтаж на предфланшова връзка ∅160 PE100 PN10 | бр. | 8 | 42.97 | 343.76
10 | Доставка и монтаж на предфланшова връзка ∅110 PE100 PN10 | бр. | 2 | 29.75 | 59.5
11 | Доставка и монтаж на предфланшова връзка ∅90 PE100 PN10 | бр. | 7 | 26.13 | 182.91
12 | Доставка и монтаж на СК DN150 шибърен, чугун, с гумиран клин, с охранителна гарнитура | бр. | 2 | 590.89 | 1181.78
13 | Доставка и монтаж на СК DN100 шибърен, чугун, с гумиран клин, с охранителна гарнитура | бр. | 1 | 531.28 | 531.28
14 | Доставка и монтаж на СК DN80 шибърен, чугун, с гумиран клин, с охранителна гарнитура | бр. | 4 | 460.86 | 1843.44
15 | Доставка и монтаж на свободен фланец, гумен уплътнител и болтове М16/80, шайби и гайки за фланшова връзка DN150 | бр. | 8 | 56.28 | 450.24
16 | Доставка и монтаж на свободен фланец, гумен уплътнител и болтове М16/80, шайби и гайки за фланшова връзка DN100 | бр. | 2 | 36.03 | 72.06
17 | Доставка и монтаж на свободен фланец, гумен уплътнител и болтове М16/80, шайби и гайки за фланшова връзка DN80 | бр. | 7 | 29.36 | 205.52
18 | Доставка и монтаж на ПХ 70/80 надземен с пета | бр. | 2 | 870.85 | 1741.7
19 | Доставка и монтаж на табели са СК | бр. | 5 | 9.75 | 48.75
20 | Доставка и монтаж на бетонови опорни блокове | бр. | 24 | 25.6 | 614.4
21 | Доставка и монтаж на фланшов адаптор DN150-6" чугун | бр. | 2 | 217.5 | 435
22 | Доставка и монтаж на фланшов адаптор DN80-3" чугун | бр. | 1 | 134.5 | 134.5
23 | СВО ∅160-1 1/4" | бр. | 4 | 367.19 | 1468.76
24 | СВО ∅160-1" | бр. | 10 | 355.89 | 3558.9
25 | СВО ∅160-3/4" | бр. | 11 | 344.36 | 3787.96
26 | Доставка и монтаж на муфа електрозаваряема ∅160 (вкл.самата заварка) | бр. | 20 | 51.45 | 1029
27 | Доставка и монтаж на муфа електрозаваряема ∅90 (вкл.самата заварка) | бр. | 1 | 29.65 | 29.65
28 | Доставка и монтаж на муфа електрозаваряема ∅75 (вкл.самата заварка) | бр. | 1 | 25.63 | 25.63
29 | Доставка и монтаж на детекторна сигнална лента с метална нишка | m' | 363 | 1.73 | 627.99
30 | Доставка и монтаж на сигнална лента "Водопровод" | m' | 363 | 0.92 | 333.96
31 | Изпитване на водопровода | m' | 376 | 0.71 | 266.96
32 | Дезинфекция на водопровода | m' | 376 | 0.85 | 319.6
|  |  |  | Сума : | 113935.0898
|  |  |  | ДДС 20% : | 22787.018
|  |  |  | Общо : | 136722.1078
ПОДОБЕКТ: Уличен водопровод по ул.”Генерал Никола Генев” от ОТ500 до ОТ639 и по ул."Стефан Пешев" от ОТ639 до ОТ655 L=460m'
No | Наименование на работите | Ед. мярка | Колич. | Ед.цена | Сума лв.
по ред |  |  |  | в лв.
1 | 2 | 3 | 4 | 5 | 6
I. | Строителна част
1 | Рязане на асфалтова настилка за основен водопровод и СВО | m' | 936 | 3.55 | 3322.8
2 | Разкъртване на асфалтова настилка за основен водопровод, СВО и отвори за безизкопна техника- механизирано (10см пласт) | m2 | 373.8 | 5.43 | 2029.734
3 | Разбиване на бордюри при полагане на СВО | m' | 17 | 5.88 | 99.96
4 | Разбиване на тротоарни плочи при полагане на СВО | m2 | 56 | 4.46 | 249.76
5 | Натоварване и извозване на строителни отпадъци нарегионално депо за стр.отпадъци (до 5 km) | m3 | 41.88 | 16.91 | 708.1908
6 | Направа на изкоп по детайл на транспорт за основен водопровод (0,80x1,70 m') и СВО (0,50x1,20 m') и отвори за безизкопна техника (2,0х2,0x1,70 m')
| - машинен 80% | m3 | 492.06 | 6.78 | 3336.1668
| - ръчен 20% | m3 | 123.02 | 24.85 | 3057.047
7 | Прехвърляне на изкопана земна маса на 2,00 м вертикално и хоризонтално | m3 | 123.02 | 6.49 | 798.3998
8 | Натоварване на камион | m3 | 123.02 | 4.89 | 601.5678
9 | Извозване на излишни земни маси от масов изкоп за водопровод, СВО и отвори за безизкопна техника (до 5 km) | m3 | 615.08 | 14.6 | 8980.168
10 | Неплътно укрепване и разкрепване за основен водопровод - 1,8 m2/m' | m2 | 828 | 4.23 | 3502.44
11 | Направа на подложка, странична засипка и пласт насип над тръби (20см) за основен водопровод, СВО и отвори за безизкопна техника в асфалтови улици от дребнозърнест скален материал (трошен пясък) фракция 0-4 мм, вкл. доставка, складиране и уплътняване (до 30 km) | m3 | 163.71 | 41.85 | 6851.2635
12 | Доставка на материал за обратна засипка на основна траншея, СВО и отвори за безизкопна техника в асфалтови улици - несортиран трошен камък (фракция 0-30mm) и уплътняване с вибро трамбовка през 30см - (до 30 km) | m3 | 268.97 | 40.2 | 10812.594
13 | Водочерпене по време на строителството | мсм | 9 | 82.8 | 745.2
14 | Възстановяване на бетонови бордюри | m' | 17 | 35.97 | 611.49
15 | Възстановяване на тротоарна настилка с бетонови плочи | m2 | 56 | 43.88 | 2457.28
16 | Доставка и полагане на плътен износоустойчив асфалтобетон E=1200 MPa - d=4 см (до 10km) | t | 35.88 | 189.85 | 6811.818
17 | Направа на първи битумен разлив | m2 | 373.8 | 1.8 | 672.84
18 | Направа на втори битумен разлив | m2 | 373.8 | 1.58 | 590.604
19 | Доставка и полагане на неплътен асфалтобетон E=1000 MPa - d=4 см (до 10km) | t | 34.39 | 180.98 | 6223.9022
20 | Доставка и полагане на битумизиран минерален материал за пътна основа Е=800 MPa (до 10km) | t | 49.34 | 145.56 | 7181.9304
21 | Доставка и полагане на пътна основа от трошен камък с непрекъсната зърнометрия, вкл.превоз и уплътняване (фракция 0-63) Е=250 Mpa (до 30km) | m3 | 171.95 | 40.2 | 6912.39
22 | Заливка на фуги с битумна паста | m' | 936 | 3.15 | 2948.4
24 | Безтраншейно полагане на тръби DN150 и детекторна лента с безизкопна техника | m' | 5 | 155 | 775
25 | Безтраншейно полагане на тръби за СВО до ∅2" с безизкопна техника | m' | 70 | 80 | 5600
II. | Монтажна част
1 | Доставка, полагане и монтаж на тръби ∅160 PE100 PN10 | m' | 348 | 44.89 | 15621.72
2 | Доставка, полагане и монтаж на тръби ∅90 PE100 PN10 | m' | 117 | 22.18 | 2595.06
4 | Доставка, полагане и монтаж на стоманена тръба за преминаване под главен път DN150 (168,3х0,71) | m' | 5 | 57 | 285
5 | Доставка и монтаж на тройник ∅160-160-160 РЕ100 PN10 | бр. | 2 | 88.96 | 177.92
6 | Доставка и монтаж на тройник ∅90-90-90 РЕ100 PN10 | бр. | 3 | 69 | 207
7 | Доставка и монтаж на тройник намалител ∅160-110-160 РЕ100 PN10 | бр. | 1 | 161.52 | 161.52
8 | Доставка и монтаж на тройник намалител ∅160-63-160 РЕ100 PN10 | бр. | 1 | 161.52 | 161.52
9 | Доставка и монтаж на намалител ∅160-90 РЕ100 PN10 | бр. | 4 | 75.42 | 301.68
10 | Доставка и монтаж на дъга 30° ∅160 РЕ100 PN10 | бр. | 2 | 123.58 | 247.16
11 | Доставка и монтаж на дъга 30° ∅110 РЕ100 PN10 | бр. | 1 | 101.71 | 101.71
12 | Доставка и монтаж на дъга 30° ∅90 РЕ100 PN10 | бр. | 4 | 86.97 | 347.88
13 | Доставка и монтаж на коляно 90° ∅160 РЕ100 PN10 | бр. | 1 | 68.86 | 68.86
14 | Доставка и монтаж на коляно 90° ∅63 РЕ100 PN10 | бр. | 1 | 25.89 | 25.89
15 | Доставка и монтаж на коляно 45° ∅160 РЕ100 PN10 | бр. | 1 | 68.86 | 68.86
16 | Доставка и монтаж на предфланшова връзка ∅160 PE100 PN10 | бр. | 9 | 42.97 | 386.73
17 | Доставка и монтаж на предфланшова връзка ∅90 PE100 PN10 | бр. | 4 | 26.13 | 104.52
18 | Доставка и монтаж на предфланшова връзка ∅63 PE100 PN10 | бр. | 1 | 18.52 | 18.52
19 | Доставка и монтаж на СК DN150 шибърен, чугун, с гумиран клин, с охранителна гарнитура | бр. | 3 | 590.89 | 1772.67
20 | Доставка и монтаж на СК DN80 шибърен, чугун, с гумиран клин, с охранителна гарнитура | бр. | 4 | 460.86 | 1843.44
21 | Доставка и монтаж на СК DN50 шибърен, чугун, с гумиран клин, с охранителна гарнитура | бр. | 1 | 176.72 | 176.72
22 | Доставка и монтаж на свободен фланец, гумен уплътнител и болтове М16/80, шайби и гайки за фланшова връзка DN150 | бр. | 9 | 56.28 | 506.52
23 | Доставка и монтаж на свободен фланец, гумен уплътнител и болтове М16/80, шайби и гайки за фланшова връзка DN80 | бр. | 4 | 29.36 | 117.44
24 | Доставка и монтаж на свободен фланец, гумен уплътнител и болтове М16/80, шайби и гайки за фланшова връзка DN50 | бр. | 1 | 15.52 | 15.52
25 | Доставка и монтаж на ПХ 70/80 надземен с пета | бр. | 4 | 870.85 | 3483.4
26 | Доставка и монтаж на табели са СК | бр. | 3 | 9.75 | 29.25
27 | Доставка и монтаж на автоматичен въздушник 2" - безшахтов монтаж | бр. | 1 | 1224 | 1224
28 | Доставка и монтаж на бетонови опорни блокове | бр. | 25 | 25.6 | 640
29 | Доставка и монтаж на фланшов адаптор DN150-6" чугун | бр. | 2 | 217.5 | 435
30 | СВО ∅160-/2" | бр. | 3 | 378.89 | 1136.67
31 | СВО ∅160-1 1/4" | бр. | 2 | 367.19 | 734.38
32 | СВО ∅160-1" | бр. | 16 | 355.89 | 5694.24
33 | СВО ∅90-1" | бр. | 4 | 256.11 | 1024.44
34 | СВО ∅90-3/4" | бр. | 1 | 241.75 | 241.75
35 | Доставка и монтаж на муфа електрозаваряема ∅160 (вкл.самата заварка) | бр. | 1 | 51.45 | 51.45
36 | Доставка и монтаж на муфа електрозаваряема ∅90 (вкл.самата заварка) | бр. | 23 | 29.65 | 681.95
37 | Доставка и монтаж на муфа електрозаваряема ∅63 (вкл.самата заварка) | бр. | 4 | 19.58 | 78.32
38 | Доставка и монтаж на детекторна сигнална лента с метална нишка | m' | 456 | 1.73 | 788.88
39 | Доставка и монтаж на сигнална лента "Водопровод" | m' | 456 | 0.92 | 419.52
40 | Изпитване на водопровода | m' | 460 | 0.71 | 326.6
41 | Дезинфекция на водопровода | m' | 460 | 0.85 | 391
|  |  |  | Сума : | 128575.6563
|  |  |  | ДДС 20% : | 25715.1313
|  |  |  | Общо : | 154290.7876
ПОДОБЕКТ: Уличен водопровод по ул.”Генерал Скобелев” от ОТ502 до ОТ503 L=59m'
No | Наименование на работите | Ед. мярка | Колич. | Ед.цена | Сума лв.
по ред |  |  |  | в лв.
1 | 2 | 3 | 4 | 5 | 6
I. | Строителна част
1 | Рязане на асфалтова настилка за основен водопровод и СВО | m' | 144 | 3.55 | 511.2
2 | Разкъртване на асфалтова настилка за основен водопровод и СВО - механизирано (10см пласт) | m2 | 53.7 | 5.43 | 291.591
3 | Разбиване на бордюри при полагане на СВО | m' | 4 | 5.88 | 23.52
4 | Разбиване на тротоарни плочи при полагане на СВО | m2 | 4 | 4.46 | 17.84
5 | Натоварване и извозване на строителни отпадъци нарегионално депо за стр.отпадъци (до 5 km) | m3 | 5.97 | 16.91 | 100.9527
6 | Направа на изкоп по детайл на транспорт за основен водопровод (0,80x1,70 m') и СВО (0,50x1,20 m')
| - машинен 80% | m3 | 69.5 | 6.78 | 471.21
| - ръчен 20% | m3 | 17.37 | 24.85 | 431.6445
7 | Прехвърляне на изкопана земна маса на 2,00 м вертикално и хоризонтално | m3 | 17.37 | 6.49 | 112.7313
8 | Натоварване на камион | m3 | 17.37 | 4.89 | 84.9393
9 | Извозване на излишни земни маси от масов изкоп за водопровод и СВО (до 5 km) | m3 | 86.87 | 14.6 | 1268.302
10 | Неплътно укрепване и разкрепване за основен водопровод - 1,8 m2/m' | m2 | 106.2 | 4.23 | 449.226
11 | Направа на подложка, странична засипка и пласт насип над тръби (20см) за основен водопровод и СВО в асфалтови улици от дребнозърнест скален материал (трошен пясък) фракция 0-4 мм, вкл. доставка, складиране и уплътняване (до 30 km) | m3 | 22.26 | 41.85 | 931.581
12 | Доставка на материал за обратна засипка на основна траншея и СВО в асфалтови улици - несортиран трошен камък (фракция 0-30 mm) и уплътняване с вибро трамбовка през 30см - (до 30 km) | m3 | 38.36 | 40.2 | 1542.072
13 | Водочерпене по време на строителството | мсм | 1 | 82.8 | 82.8
14 | Възстановяване на бетонови бордюри | m' | 4 | 35.97 | 143.88
15 | Възстановяване на тротоарна настилка с бетонови плочи | m2 | 4 | 43.88 | 175.52
16 | Доставка и полагане на плътен износоустойчив асфалтобетон E=1200 MPa - d=4 см (до 10km) | t | 5.16 | 189.85 | 979.626
17 | Направа на първи битумен разлив | m2 | 53.7 | 1.8 | 96.66
18 | Направа на втори битумен разлив | m2 | 53.7 | 1.58 | 84.846
19 | Доставка и полагане на неплътен асфалтобетон E=1000 MPa - d=4 см (до 10km) | t | 4.94 | 180.98 | 894.0412
20 | Доставка и полагане на битумизиран минерален материал за пътна основа Е=800 MPa (до 10km) | t | 7.09 | 150.56 | 1067.4704
21 | Доставка и полагане на пътна основа от трошен камък с непрекъсната зърнометрия, вкл.превоз и уплътняване (фракция 0-63) Е=250 Mpa (до 30km) | m3 | 24.7 | 40.2 | 992.94
22 | Заливка на фуги с битумна паста | m' | 144 | 3.15 | 453.6
II. | Монтажна част
1 | Доставка, полагане и монтаж на тръби ∅110 PE100 PN10 | m' | 59 | 27.92 | 1647.28
2 | Доставка и монтаж на намалител ∅160-110 РЕ100 PN10 | бр. | 1 | 75.42 | 75.42
3 | СВО ∅110-1 1/2" | бр. | 1 | 289.58 | 289.58
4 | СВО ∅110-1" | бр. | 2 | 276.11 | 552.22
5 | СВО ∅110-3/4" | бр. | 1 | 261.75 | 261.75
6 | Доставка и монтаж на муфа електрозаваряема ∅110 (вкл.самата заварка) | бр. | 3 | 35.89 | 107.67
7 | Доставка и монтаж на муфа електрозаваряема ∅160 (вкл.самата заварка) | бр. | 1 | 51.45 | 51.45
8 | Доставка и монтаж на детекторна сигнална лента с метална нишка | m' | 59 | 1.73 | 102.07
9 | Доставка и монтаж на сигнална лента "Водопровод" | m' | 59 | 0.92 | 54.28
10 | Изпитване на водопровода | m' | 59 | 0.71 | 41.89
11 | Дезинфекция на водопровода | m' | 59 | 0.85 | 50.15
|  |  |  | Сума : | 14441.9534
|  |  |  | ДДС 20% : | 2888.3907
|  |  |  | Общо : | 17330.3441
ПОДОБЕКТ: Уличен водопровод по ул.”Опълченска” от ОТ641 до ОТ645 L=78m'
No | Наименование на работите | Ед. мярка | Колич. | Ед.цена | Сума лв.
по ред |  |  |  | в лв.
1 | 2 | 3 | 4 | 5 | 6
I. | Строителна част
1 | Рязане на асфалтова настилка за основен водопровод и СВО | m' | 186 | 3.55 | 660.3
2 | Разкъртване на асфалтова настилка за основен водопровод и СВО - механизирано (10см пласт) | m2 | 69.9 | 5.43 | 379.557
3 | Разбиване на бордюри при полагане на СВО | m' | 5 | 5.88 | 29.4
4 | Разбиване на тротоарни плочи при полагане на СВО | m2 | 17 | 4.46 | 75.82
5 | Натоварване и извозване на строителни отпадъци нарегионално депо за стр.отпадъци (до 5 km) | m3 | 8.34 | 16.91 | 141.0294
6 | Направа на изкоп по детайл на транспорт за основен водопровод (0,80x1,70 m') и СВО (0,50x1,20 m')
| - машинен 80% | m3 | 78.19 | 6.78 | 530.1282
| - ръчен 20% | m3 | 19.55 | 24.85 | 485.8175
7 | Прехвърляне на изкопана земна маса на 2,00 м вертикално и хоризонтално | m3 | 19.55 | 6.49 | 126.8795
8 | Натоварване на камион | m3 | 19.55 | 4.89 | 95.5995
9 | Извозване на излишни земни маси от масов изкоп за водопровод и СВО (до 5 km) | m3 | 97.74 | 14.6 | 1427.004
10 | Неплътно укрепване и разкрепване за основен водопровод - 1,8 m2/m' | m2 | 140.4 | 4.23 | 593.892
11 | Направа на подложка, странична засипка и пласт насип над тръби (20см) за основен водопровод и СВО в асфалтови улици от дребнозърнест скален материал (трошен пясък) фракция 0-4 мм, вкл. доставка, складиране и уплътняване (до 30 km) | m3 | 28.97 | 41.85 | 1212.3945
12 | Доставка на материал за обратна засипка на основна траншея и СВО в асфалтови улици - несортиран трошен камък (фракция 0-30 mm) и уплътняване с вибро трамбовка през 30см - (до 30 km) | m3 | 50.17 | 40.2 | 2016.834
13 | Водочерпене по време на строителството | мсм | 2 | 82.8 | 165.6
14 | Възстановяване на бетонови бордюри | m' | 5 | 35.97 | 179.85
15 | Възстановяване на тротоарна настилка с бетонови плочи | m2 | 17 | 43.88 | 745.96
16 | Доставка и полагане на плътен износоустойчив асфалтобетон E=1200 MPa - d=4 см (до 10km) | t | 6.71 | 189.85 | 1273.8935
17 | Направа на първи битумен разлив | m2 | 69.9 | 1.8 | 125.82
18 | Направа на втори битумен разлив | m2 | 69.9 | 1.58 | 110.442
19 | Доставка и полагане на неплътен асфалтобетон E=1000 MPa - d=4 см (до 10km) | t | 6.43 | 180.98 | 1163.7014
20 | Доставка и полагане на битумизиран минерален материал за пътна основа Е=800 MPa (до 10km) | t | 9.23 | 145.56 | 1343.5188
21 | Доставка и полагане на пътна основа от трошен камък с непрекъсната зърнометрия, вкл.превоз и уплътняване (фракция 0-63) Е=250 Mpa (до 30km) | m3 | 32.15 | 40.2 | 1292.43
22 | Заливка на фуги с битумна паста | m' | 186 | 3.15 | 585.9
23 | Безтраншейно полагане на тръби за СВО ∅1" с безизкопна техника | m' | 73 | 80 | 5840
II. | Монтажна част
1 | Доставка, полагане и монтаж на тръби ∅110 PE100 PN10 | m' | 78 | 27.92 | 2177.76
2 | Доставка и монтаж на намалител ∅160-110 РЕ100 PN10 | бр. | 1 | 75.42 | 75.42
3 | СВО ∅110-1" | бр. | 6 | 276.11 | 1656.66
4 | СВО ∅110-3/4" | бр. | 4 | 261.75 | 1047
5 | Доставка и монтаж на муфа електрозаваряема ∅110 (вкл.самата заварка) | бр. | 4 | 35.89 | 143.56
6 | Доставка и монтаж на муфа електрозаваряема ∅160 (вкл.самата заварка) | бр. | 1 | 51.45 | 51.45
7 | Доставка и монтаж на детекторна сигнална лента с метална нишка | m' | 78 | 1.73 | 134.94
8 | Доставка и монтаж на сигнална лента "Водопровод" | m' | 78 | 0.92 | 71.76
9 | Изпитване на водопровода | m' | 78 | 0.71 | 55.38
10 | Дезинфекция на водопровода | m' | 78 | 0.85 | 66.3
|  |  |  | Сума : | 26082.0013
|  |  |  | ДДС 20% : | 5216.4003
|  |  |  | Общо : | 31298.4016
ПОДОБЕКТ: Уличен водопровод по ул.”Витоша” от ОТ201 до ОТ230 и ул.”Любен Каравелов” от ОТ230 до ОТ903а L=332m'
No | Наименование на работите | Ед. мярка | Колич. | Ед.цена | Сума лв.
по ред |  |  |  | в лв.
1 | 2 | 3 | 4 | 5 | 6
I. | Строителна част
1 | Рязане на асфалтова настилка за основен водопровод и СВО | m' | 814 | 3.55 | 2889.7
2 | Разкъртване на асфалтова настилка за основен водопровод и СВО - механизирано (10см пласт) | m2 | 303.1 | 5.43 | 1645.833
3 | Разбиване на бордюри при полагане на СВО | m' | 29 | 5.88 | 170.52
4 | Разбиване на тротоарни плочи при полагане на СВО | m2 | 29 | 4.46 | 129.34
5 | Натоварване и извозване на строителни отпадъци нарегионално депо за стр.отпадъци (до 5 km) | m3 | 34.66 | 16.91 | 586.1006
6 | Направа на изкоп по детайл на транспорт за основен водопровод (0,80x1,70 m') и СВО (0,50x1,20 m')
| - машинен 80% | m3 | 397.33 | 6.78 | 2693.8974
| - ръчен 20% | m3 | 99.33 | 24.85 | 2468.3505
7 | Прехвърляне на изкопана земна маса на 2,00 м вертикално и хоризонтално | m3 | 99.33 | 6.49 | 644.6517
8 | Натоварване на камион | m3 | 99.33 | 4.89 | 485.7237
9 | Извозване на излишни земни маси от масов изкоп за водопровод и СВО (до 5 km) | m3 | 496.66 | 14.6 | 7251.236
10 | Неплътно укрепване и разкрепване за основен водопровод - 1,8 m2/m' | m2 | 621 | 4.23 | 2626.83
11 | Направа на подложка, странична засипка и пласт насип над тръби (20см) за основен водопровод и СВО в асфалтови улици от дребнозърнест скален материал (трошен пясък) фракция 0-4 мм, вкл. доставка, складиране и уплътняване (до 30 km) | m3 | 123.42 | 41.85 | 5165.127
12 | Доставка на материал за обратна засипка на основна траншея и СВО в асфалтови улици - несортиран трошен камък (фракция 0-30 mm) и уплътняване с вибро трамбовка през 30см - (до 30 km) | m3 | 226.04 | 40.2 | 9086.808
13 | Водочерпене по време на строителството | мсм | 7 | 82.8 | 579.6
14 | Възстановяване на бетонови бордюри | m' | 29 | 35.97 | 1043.13
15 | Възстановяване на тротоарна настилка с бетонови плочи | m2 | 29 | 43.88 | 1272.52
16 | Доставка и полагане на плътен износоустойчив асфалтобетон E=1200 MPa - d=4 см (до 10km) | t | 29.1 | 189.85 | 5524.635
17 | Направа на първи битумен разлив | m2 | 303.1 | 1.8 | 545.58
18 | Направа на втори битумен разлив | m2 | 303.1 | 1.58 | 478.898
19 | Доставка и полагане на неплътен асфалтобетон E=1000 MPa - d=4 см (до 10km) | t | 27.89 | 180.98 | 5047.5322
20 | Доставка и полагане на битумизиран минерален материал за пътна основа Е=800 MPa (до 10km) | t | 40.01 | 145.56 | 5823.8556
21 | Доставка и полагане на пътна основа от трошен камък с непрекъсната зърнометрия, вкл.превоз и уплътняване (фракция 0-63) Е=250 Mpa (до 30km) | m3 | 139.43 | 40.2 | 5605.086
22 | Заливка на фуги с битумна паста | m' | 814 | 3.15 | 2564.1
II. | Монтажна част
1 | Доставка, полагане и монтаж на тръби ∅90 PE100 PN10 | m' | 332 | 22.18 | 7363.76
3 | Доставка и монтаж на тройник ∅90-90-90 РЕ100 PN10 | бр. | 5 | 69 | 345
4 | Доставка и монтаж на тройник намалител ∅90-63-90 РЕ100 PN10 | бр. | 1 | 58.62 | 58.62
5 | Доставка и монтаж на дъга 30° ∅90 РЕ100 PN10 | бр. | 3 | 86.97 | 260.91
6 | Доставка и монтаж на коляно 90° ∅63 РЕ100 PN10 | бр. | 1 | 25.89 | 25.89
7 | Доставка и монтаж на предфланшова връзка ∅90 PE100 PN10 | бр. | 4 | 26.13 | 104.52
8 | Доставка и монтаж на предфланшова връзка ∅63 PE100 PN10 | бр. | 1 | 18.52 | 18.52
9 | Доставка и монтаж на СК DN80 шибърен, чугун, с гумиран клин, с охранителна гарнитура | бр. | 2 | 460.86 | 921.72
10 | Доставка и монтаж на СК DN50 шибърен, чугун, с гумиран клин, с охранителна гарнитура | бр. | 1 | 176.72 | 176.72
11 | Доставка и монтаж на свободен фланец, гумен уплътнител и болтове М16/80, шайби и гайки за фланшова връзка DN80 | бр. | 4 | 29.36 | 117.44
12 | Доставка и монтаж на свободен фланец, гумен уплътнител и болтове М16/80, шайби и гайки за фланшова връзка DN50 | бр. | 1 | 15.52 | 15.52
13 | Доставка и монтаж на ПХ 70/80 надземен с пета | бр. | 1 | 870.85 | 870.85
14 | Доставка и монтаж на автоматичен въздушник 2" - безшахтов монтаж | бр. | 1 | 1224 | 1224
15 | Доставка и монтаж на бетонови опорни блокове | бр. | 11 | 25.6 | 281.6
16 | СВО ∅90-1 1/2" | бр. | 1 | 289.47 | 289.47
17 | СВО ∅90-1 1/4" | бр. | 3 | 272.56 | 817.68
18 | СВО ∅90-1" | бр. | 19 | 256.11 | 4866.09
19 | СВО ∅90-3/4" | бр. | 6 | 241.75 | 1450.5
20 | Доставка и монтаж на фланшов адаптор DN80-3" чугун | бр. | 1 | 229.56 | 229.56
21 | Доставка и монтаж на муфа електрозаваряема ∅90 (вкл.самата заварка) | бр. | 17 | 29.65 | 504.05
22 | Доставка и монтаж на детекторна сигнална лента с метална нишка | m' | 332 | 1.73 | 574.36
23 | Доставка и монтаж на сигнална лента "Водопровод" | m' | 332 | 0.92 | 305.44
24 | Изпитване на водопровода | m' | 345 | 0.71 | 244.95
25 | Дезинфекция на водопровода | m' | 345 | 0.85 | 293.25
|  |  |  | Сума : | 85689.4747
|  |  |  | ДДС 20% : | 17137.8949
|  |  |  | Общо : | 102827.3696
ПОДОБЕКТ: Уличен водопровод по ул.”Хан Аспарух” от ОТ901 до ОТ650а L=293m'
No | Наименование на работите | Ед. мярка | Колич. | Ед.цена | Сума лв.
по ред |  |  |  | в лв.
1 | 2 | 3 | 4 | 5 | 6
I. | Строителна част
1 | Рязане на асфалтова настилка за основен водопровод и СВО | m' | 658 | 3.55 | 2335.9
2 | Разкъртване на асфалтова настилка за основен водопровод и СВО - механизирано (10см пласт) | m2 | 252.4 | 5.43 | 1370.532
3 | Разбиване на бордюри при полагане на СВО | m' | 19 | 5.88 | 111.72
4 | Разбиване на тротоарни плочи при полагане на СВО | m2 | 23.75 | 4.46 | 105.925
5 | Натоварване и извозване на строителни отпадъци нарегионално депо за стр.отпадъци (до 5 km) | m3 | 28.33 | 16.91 | 479.0603
6 | Направа на изкоп по детайл на транспорт за основен водопровод (0,80x1,70 m') и СВО (0,50x1,20 m')
| - машинен 80% | m3 | 336.2 | 6.78 | 2279.436
| - ръчен 20% | m3 | 84.05 | 24.85 | 2088.6425
7 | Прехвърляне на изкопана земна маса на 2,00 м вертикално и хоризонтално | m3 | 84.05 | 6.49 | 545.4845
8 | Натоварване на камион | m3 | 84.05 | 4.89 | 411.0045
9 | Извозване на излишни земни маси от масов изкоп за водопровод и СВО (до 5 km) | m3 | 420.25 | 14.6 | 6135.65
10 | Неплътно укрепване и разкрепване за основен водопровод - 1,8 m2/m' | m2 | 527.4 | 4.23 | 2230.902
11 | Направа на подложка, странична засипка и пласт насип над тръби (20см) за основен водопровод и СВО в асфалтови улици от дребнозърнест скален материал (трошен пясък) фракция 0-4 мм, вкл. доставка, складиране и уплътняване (до 30 km) | m3 | 107.1 | 41.85 | 4482.135
12 | Доставка на материал за обратна засипка на основна траншея и СВО в асфалтови улици - несортиран трошен камък (фракция 0-30 mm) и уплътняване с вибро трамбовка през 30см - (до 30 km) | m3 | 190.04 | 40.2 | 7639.608
13 | Водочерпене по време на строителството | мсм | 6 | 82.8 | 496.8
14 | Възстановяване на бетонови бордюри | m' | 19 | 35.97 | 683.43
15 | Възстановяване на тротоарна настилка с бетонови плочи | m2 | 23.75 | 43.88 | 1042.15
16 | Доставка и полагане на плътен износоустойчив асфалтобетон E=1200 MPa - d=4 см (до 10km) | t | 24.23 | 189.85 | 4600.0655
17 | Направа на първи битумен разлив | m2 | 252.4 | 1.8 | 454.32
18 | Направа на втори битумен разлив | m2 | 252.4 | 1.58 | 398.792
19 | Доставка и полагане на неплътен асфалтобетон E=1000 MPa - d=4 см (до 10km) | t | 23.22 | 180.98 | 4202.3556
20 | Доставка и полагане на битумизиран минерален материал за пътна основа Е=800 MPa (до 10km) | t | 33.32 | 145.56 | 4850.0592
21 | Доставка и полагане на пътна основа от трошен камък с непрекъсната зърнометрия, вкл.превоз и уплътняване (фракция 0-63) Е=250 Mpa (до 30km) | m3 | 116.1 | 40.2 | 4667.22
22 | Заливка на фуги с битумна паста | m' | 658 | 3.15 | 2072.7
II. | Монтажна част
1 | Доставка, полагане и монтаж на тръби ∅110 PE100 PN10 | m' | 293 | 27.92 | 8180.56
2 | Доставка и монтаж на тройник ∅110-110-110 РЕ100 PN10 | бр. | 1 | 45.1 | 45.1
3 | Доставка и монтаж на тройник намалител ∅160-110-160 РЕ100 PN10 | бр. | 1 | 161.52 | 161.52
4 | Доставка и монтаж на тройник намалител ∅110-90-110 РЕ100 PN10 | бр. | 2 | 104.78 | 209.56
5 | Доставка и монтаж на тройник намалител ∅110-63-110 РЕ100 PN10 | бр. | 1 | 104.78 | 104.78
6 | Доставка и монтаж на дъга 30° ∅110 РЕ100 PN10 | бр. | 3 | 93.45 | 280.35
7 | Доставка и монтаж на дъга 45° ∅110 РЕ100 PN10 | бр. | 1 | 37.45 | 37.45
8 | Доставка и монтаж на коляно 90° ∅110 РЕ100 PN10 | бр. | 2 | 37.45 | 74.9
9 | Доставка и монтаж на коляно 90° ∅63 РЕ100 PN10 | бр. | 1 | 37.45 | 37.45
10 | Доставка и монтаж на предфланшова връзка ∅160 PE100 PN10 | бр. | 2 | 42.97 | 85.94
11 | Доставка и монтаж на предфланшова връзка ∅110 PE100 PN10 | бр. | 4 | 29.75 | 119
12 | Доставка и монтаж на предфланшова връзка ∅90 PE100 PN10 | бр. | 2 | 26.13 | 52.26
13 | Доставка и монтаж на предфланшова връзка ∅63 PE100 PN10 | бр. | 1 | 18.52 | 18.52
14 | Доставка и монтаж на СК DN150 шибърен, чугун, с гумиран клин, с охранителна гарнитура | бр. | 1 | 590.85 | 590.85
15 | Доставка и монтаж на СК DN100 шибърен, чугун, с гумиран клин, с охранителна гарнитура | бр. | 2 | 531.28 | 1062.56
16 | Доставка и монтаж на СК DN80 шибърен, чугун, с гумиран клин, с охранителна гарнитура | бр. | 1 | 460.86 | 460.86
18 | Доставка и монтаж на свободен фланец, гумен уплътнител и болтове М16/80, шайби и гайки за фланшова връзка DN150 | бр. | 2 | 56.28 | 112.56
19 | Доставка и монтаж на свободен фланец, гумен уплътнител и болтове М16/80, шайби и гайки за фланшова връзка DN100 | бр. | 4 | 36.03 | 144.12
20 | Доставка и монтаж на свободен фланец, гумен уплътнител и болтове М16/80, шайби и гайки за фланшова връзка DN80 | бр. | 2 | 29.36 | 58.72
21 | Доставка и монтаж на свободен фланец, гумен уплътнител и болтове М16/80, шайби и гайки за фланшова връзка DN50 | бр. | 1 | 15.52 | 15.52
22 | Доставка и монтаж на бетонови опорни блокове | бр. | 14 | 25.6 | 358.4
23 | Доставка и монтаж на ПХ 70/80 надземен с пета | бр. | 1 | 870.85 | 870.85
24 | Доставка и монтаж на автоматичен въздушник 2" - безшахтов монтаж | бр. | 1 | 1224 | 1224
25 | СВО ∅110-1 1/4" | бр. | 2 | 285.56 | 571.12
26 | СВО ∅110-1" | бр. | 14 | 276.11 | 3865.54
27 | СВО ∅110-3/4" | бр. | 3 | 261.75 | 785.25
28 | Доставка и монтаж на муфа електрозаваряема ∅110 (вкл.самата заварка) | бр. | 15 | 35.89 | 538.35
29 | Доставка и монтаж на муфа електрозаваряема ∅160 (вкл.самата заварка) | бр. | 1 | 51.45 | 51.45
30 | Доставка и монтаж на детекторна сигнална лента с метална нишка | m' | 293 | 1.73 | 506.89
31 | Доставка и монтаж на сигнална лента "Водопровод" | m' | 293 | 0.92 | 269.56
32 | Изпитване на водопровода | m' | 293 | 0.71 | 208.03
33 | Дезинфекция на водопровода | m' | 293 | 0.85 | 249.05
|  |  |  | Сума : | 75034.9621
|  |  |  | ДДС 20% : | 15006.9924
|  |  |  | Общо : | 90041.9545
ПОДОБЕКТ: Уличен водопровод по ул.”Генерал Скобелев” от връзка със същ. водопровод ∅110 PE до ОТ521 L=35m'
No | Наименование на работите | Ед. мярка | Колич. | Ед.цена | Сума лв.
по ред |  |  |  | в лв.
1 | 2 | 3 | 4 | 5 | 6
I. | Строителна част
1 | Рязане на асфалтова настилка за основен водопровод и СВО | m' | 70 | 3.55 | 248.5
2 | Разкъртване на асфалтова настилка за основен водопровод и СВО - механизирано (10см пласт) | m2 | 28 | 5.43 | 152.04
3 | Разбиване на бордюри при полагане на СВО | m' | 2 | 5.88 | 11.76
4 | Разбиване на тротоарни плочи при полагане на СВО | m2 | 2 | 4.46 | 8.92
5 | Натоварване и извозване на строителни отпадъци нарегионално депо за стр.отпадъци (до 5 km) | m3 | 3.1 | 16.91 | 52.421
6 | Направа на изкоп по детайл на транспорт за основен водопровод (0,80x1,70 m') и СВО (0,50x1,20 m')
| - машинен 80% | m3 | 37.52 | 6.78 | 254.3856
| - ръчен 20% | m3 | 9.38 | 24.85 | 233.093
7 | Прехвърляне на изкопана земна маса на 2,00 м вертикално и хоризонтално | m3 | 9.38 | 6.49 | 60.8762
8 | Натоварване на камион | m3 | 9.38 | 4.89 | 45.8682
9 | Извозване на излишни земни маси от масов изкоп за водопровод и СВО (до 5 km) | m3 | 46.9 | 14.6 | 684.74
10 | Неплътно укрепване и разкрепване за основен водопровод - 1,8 m2/m' | m2 | 63 | 4.23 | 266.49
11 | Направа на подложка, странична засипка и пласт насип над тръби (20см) за основен водопровод и СВО в асфалтови улици от дребнозърнест скален материал (трошен пясък) фракция 0-4 мм, вкл. доставка, складиране и уплътняване (до 30 km) | m3 | 11.81 | 41.85 | 494.2485
12 | Доставка на материал за обратна засипка на основна траншея и СВО в асфалтови улици - несортиран трошен камък (фракция 0-30 mm) и уплътняване с вибро трамбовка през 30см - (до 30 km) | m3 | 21.39 | 40.2 | 859.878
13 | Водочерпене по време на строителството | мсм | 1 | 82.8 | 82.8
14 | Възстановяване на бетонови бордюри | m' | 2 | 35.97 | 71.94
15 | Възстановяване на тротоарна настилка с бетонови плочи | m2 | 2 | 43.88 | 87.76
16 | Доставка и полагане на плътен износоустойчив асфалтобетон E=1200 MPa - d=4 см (до 10km) | t | 2.69 | 189.85 | 510.6965
17 | Направа на първи битумен разлив | m2 | 28 | 1.8 | 50.4
18 | Направа на втори битумен разлив | m2 | 28 | 1.58 | 44.24
19 | Доставка и полагане на неплътен асфалтобетон E=1000 MPa - d=4 см (до 10km) | t | 2.58 | 180.98 | 466.9284
20 | Доставка и полагане на битумизиран минерален материал за пътна основа Е=800 MPa (до 10km) | t | 3.7 | 145.56 | 538.572
21 | Доставка и полагане на пътна основа от трошен камък с непрекъсната зърнометрия, вкл.превоз и уплътняване (фракция 0-63) Е=250 Mpa (до 30km) | m3 | 12.88 | 40.2 | 517.776
22 | Заливка на фуги с битумна паста | m' | 70 | 3.15 | 220.5
II. | Монтажна част
1 | Доставка, полагане и монтаж на тръби ∅110 PE100 PN10 | m' | 35 | 27.92 | 977.2
2 | СВО ∅110-3/4" | бр. | 2 | 261.75 | 523.5
3 | Доставка и монтаж на муфа електрозаваряема ∅110 (вкл.самата заварка) | бр. | 3 | 35.89 | 107.67
4 | Доставка и монтаж на детекторна сигнална лента с метална нишка | m' | 35 | 1.73 | 60.55
5 | Доставка и монтаж на сигнална лента "Водопровод" | m' | 35 | 0.92 | 32.2
6 | Изпитване на водопровода | m' | 35 | 0.71 | 24.85
7 | Дезинфекция на водопровода | m' | 35 | 0.85 | 29.75
|  |  |  | Сума : | 7720.5534
|  |  |  | ДДС 20% : | 1544.1107
|  |  |  | Общо : | 9264.6641
ПОДОБЕКТ: Уличен водопровод по ул.”Славянска” от ОТ655 до ОТ648 L=173m'
No | Наименование на работите | Ед. мярка | Колич. | Ед.цена | Сума лв.
по ред |  |  |  | в лв.
1 | 2 | 3 | 4 | 5 | 6
I. | Строителна част
1 | Рязане на асфалтова настилка за основен водопровод и СВО | m' | 446 | 3.55 | 1583.3
2 | Разкъртване на асфалтова настилка за основен водопровод и СВО - механизирано (10см пласт) | m2 | 163.4 | 5.43 | 887.262
3 | Разбиване на бордюри при полагане на СВО | m' | 22 | 5.88 | 129.36
4 | Разбиване на тротоарни плочи при полагане на СВО | m2 | 22 | 4.46 | 98.12
5 | Натоварване и извозване на строителни отпадъци нарегионално депо за стр.отпадъци (до 5 km) | m3 | 19.64 | 16.91 | 332.1124
6 | Направа на изкоп по детайл на транспорт за основен водопровод (0,80x1,70 m') и СВО (0,50x1,20 m')
| - машинен 80% | m3 | 217.63 | 6.78 | 1475.5314
| - ръчен 20% | m3 | 54.41 | 24.85 | 1352.0885
7 | Прехвърляне на изкопана земна маса на 2,00 м вертикално и хоризонтално | m3 | 54.41 | 6.49 | 353.1209
8 | Натоварване на камион | m3 | 54.41 | 4.89 | 266.0649
9 | Извозване на излишни земни маси от масов изкоп за водопровод и СВО (до 5 km) | m3 | 272.04 | 14.6 | 3971.784
10 | Неплътно укрепване и разкрепване за основен водопровод - 1,8 m2/m' | m2 | 311.4 | 4.23 | 1317.222
11 | Направа на подложка, странична засипка и пласт насип над тръби (20см) за основен водопровод и СВО в асфалтови улици от дребнозърнест скален материал (трошен пясък) фракция 0-4 мм, вкл. доставка, складиране и уплътняване (до 30 km) | m3 | 68.39 | 41.85 | 2862.1215
12 | Доставка на материал за обратна засипка на основна траншея и СВО в асфалтови улици - несортиран трошен камък (фракция 0-30 mm) и уплътняване с вибро трамбовка през 30см - (до 30 km) | m3 | 125.25 | 40.2 | 5035.05
13 | Водочерпене по време на строителството | мсм | 3 | 82.8 | 248.4
14 | Възстановяване на бетонови бордюри | m' | 22 | 35.97 | 791.34
15 | Възстановяване на тротоарна настилка с бетонови плочи | m2 | 22 | 43.88 | 965.36
16 | Доставка и полагане на плътен износоустойчив асфалтобетон E=1200 MPa - d=4 см (до 10km) | t | 15.69 | 189.85 | 2978.7465
17 | Направа на първи битумен разлив | m2 | 163.4 | 1.8 | 294.12
18 | Направа на втори битумен разлив | m2 | 163.4 | 1.58 | 258.172
19 | Доставка и полагане на неплътен асфалтобетон E=1000 MPa - d=4 см (до 10km) | t | 15.03 | 180.98 | 2720.1294
20 | Доставка и полагане на битумизиран минерален материал за пътна основа Е=800 MPa (до 10km) | t | 21.57 | 145.56 | 3139.7292
21 | Доставка и полагане на пътна основа от трошен камък с непрекъсната зърнометрия, вкл.превоз и уплътняване (фракция 0-63) Е=250 Mpa (до 30km) | m3 | 75.16 | 40.2 | 3021.432
22 | Заливка на фуги с битумна паста | m' | 446 | 3.15 | 1404.9
II. | Монтажна част
1 | Доставка, полагане и монтаж на тръби ∅90 PE100 PN10 | m' | 173 | 22.18 | 3837.14
2 | Доставка и монтаж на тройник ∅90-90-90 РЕ100 PN10 | бр. | 3 | 69 | 207
3 | Доставка и монтаж на тройник намалител ∅160-110-160 РЕ100 PN10 | бр. | 1 | 161.52 | 161.52
4 | Доставка и монтаж на дъга 30° ∅90 РЕ100 PN10 | бр. | 3 | 86.97 | 260.91
5 | Доставка и монтаж на коляно 90° ∅160 РЕ100 PN10 | бр. | 1 | 68.86 | 68.86
6 | Доставка и монтаж на намалител ∅160-90 РЕ100 PN10 | бр. | 1 | 75.42 | 75.42
7 | Доставка и монтаж на предфланшова връзка ∅110 PE100 PN10 | бр. | 1 | 29.75 | 29.75
8 | Доставка и монтаж на предфланшова връзка ∅90 PE100 PN10 | бр. | 4 | 26.13 | 104.52
9 | Доставка и монтаж на СК DN80 шибърен, чугун, с гумиран клин, с охранителна гарнитура | бр. | 2 | 460.86 | 921.72
10 | Доставка и монтаж на свободен фланец, гумен уплътнител и болтове М16/80, шайби и гайки за фланшова връзка DN100 | бр. | 1 | 36.03 | 36.03
11 | Доставка и монтаж на свободен фланец, гумен уплътнител и болтове М16/80, шайби и гайки за фланшова връзка DN80 | бр. | 4 | 29.36 | 117.44
12 | Доставка и монтаж на ПХ 70/80 надземен с пета | бр. | 1 | 870.85 | 870.85
13 | Доставка и монтаж на бетонови опорни блокове | бр. | 10 | 25.6 | 256
14 | СВО ∅90-1 1/4" | бр. | 1 | 272.56 | 272.56
15 | СВО ∅90-1" | бр. | 9 | 256.11 | 2304.99
16 | СВО ∅90-3/4" | бр. | 12 | 241.75 | 2901
17 | Доставка и монтаж на фланшов адаптор DN80-3" чугун | бр. | 1 | 134.5 | 134.5
18 | Доставка и монтаж на муфа електрозаваряема ∅90 (вкл.самата заварка) | бр. | 9 | 29.65 | 266.85
19 | Доставка и монтаж на детекторна сигнална лента с метална нишка | m' | 173 | 1.73 | 299.29
20 | Доставка и монтаж на сигнална лента "Водопровод" | m' | 173 | 0.92 | 159.16
21 | Изпитване на водопровода | m' | 173 | 0.71 | 122.83
22 | Дезинфекция на водопровода | m' | 173 | 0.85 | 147.05
|  |  |  | Сума : | 49040.8567
|  |  |  | ДДС 20% : | 9808.1713
|  |  |  | Общо : | 58849.028
ПОДОБЕКТ: Уличен водопровод по ул.”Свещеник Радион” от ОТ904 до ОТ549а L=124m'
No | Наименование на работите | Ед. мярка | Колич. | Ед.цена | Сума лв.
по ред |  |  |  | в лв.
1 | 2 | 3 | 4 | 5 | 6
I. | Строителна част
1 | Рязане на асфалтова настилка за основен водопровод и СВО | m' | 298 | 3.55 | 1057.9
2 | Разкъртване на асфалтова настилка за основен водопровод и СВО - механизирано (10см пласт) | m2 | 111.7 | 5.43 | 606.531
3 | Разбиване на бордюри при полагане на СВО | m' | 10 | 5.88 | 58.8
4 | Разбиване на тротоарни плочи при полагане на СВО | m2 | 10 | 4.46 | 44.6
5 | Натоварване и извозване на строителни отпадъци нарегионално депо за стр.отпадъци (до 5 km) | m3 | 12.67 | 16.91 | 214.2497
6 | Направа на изкоп по детайл на транспорт за основен водопровод (0,80x1,70 m') и СВО (0,50x1,20 m') | m3
| - машинен 80% | m3 | 146.38 | 6.78 | 992.4564
| - ръчен 20% | m3 | 36.59 | 24.85 | 909.2615
7 | Прехвърляне на изкопана земна маса на 2,00 м вертикално и хоризонтално | m3 | 36.59 | 6.49 | 237.4691
8 | Натоварване на камион | m3 | 36.59 | 4.89 | 178.9251
9 | Извозване на излишни земни маси от масов изкоп за водопровод и СВО (до 5 km) | m3 | 182.97 | 14.6 | 2671.362
10 | Неплътно укрепване и разкрепване за основен водопровод - 1,8 m2/m' | m2 | 223.2 | 4.23 | 944.136
11 | Направа на подложка, странична засипка и пласт насип над тръби (20см) за основен водопровод и СВО в асфалтови улици от дребнозърнест скален материал (трошен пясък) фракция 0-4 мм, вкл. доставка, складиране и уплътняване (до 30 km) | m3 | 45.32 | 41.85 | 1896.642
12 | Доставка на материал за обратна засипка на основна траншея и СВО в асфалтови улици - несортиран трошен камък (фракция 0-30 mm) и уплътняване с вибро трамбовка през 30см - (до 30 km) | m3 | 83.3 | 40.2 | 3348.66
13 | Водочерпене по време на строителството | мсм | 2 | 82.8 | 165.6
14 | Възстановяване на бетонови бордюри | m' | 10 | 35.97 | 359.7
15 | Възстановяване на тротоарна настилка с бетонови плочи | m2 | 10 | 43.88 | 438.8
16 | Доставка и полагане на плътен износоустойчив асфалтобетон E=1200 MPa - d=4 см (до 10km) | t | 10.72 | 189.85 | 2035.192
17 | Направа на първи битумен разлив | m2 | 111.7 | 1.8 | 201.06
18 | Направа на втори битумен разлив | m2 | 111.7 | 1.58 | 176.486
19 | Доставка и полагане на неплътен асфалтобетон E=1000 MPa - d=4 см (до 10km) | t | 10.28 | 180.98 | 1860.4744
20 | Доставка и полагане на битумизиран минерален материал за пътна основа Е=800 MPa (до 10km) | t | 14.74 | 145.56 | 2145.5544
21 | Доставка и полагане на пътна основа от трошен камък с непрекъсната зърнометрия, вкл.превоз и уплътняване (фракция 0-63) Е=250 Mpa (до 30km) | m3 | 51.38 | 40.2 | 2065.476
22 | Заливка на фуги с битумна паста | m' | 298 | 3.15 | 938.7
II. | Монтажна част
1 | Доставка, полагане и монтаж на тръби ∅90 PE100 PN10 | m' | 124 | 22.18 | 2750.32
2 | Доставка и монтаж на тройник ∅90-90-90 РЕ100 PN10 | бр. | 1 | 69 | 69
3 | Доставка и монтаж на предфланшова връзка ∅90 PE100 PN10 | бр. | 2 | 26.13 | 52.26
4 | Доставка и монтаж на СК DN80 шибърен, чугун, с гумиран клин, с охранителна гарнитура | бр. | 2 | 460.86 | 921.72
5 | Доставка и монтаж на свободен фланец, гумен уплътнител и болтове М16/80, шайби и гайки за фланшова връзка DN80 | бр. | 2 | 29.36 | 58.72
6 | Доставка и монтаж на ПХ 70/80 надземен с пета | бр. | 1 | 870.85 | 870.85
7 | Доставка и монтаж на бетонови опорни блокове | бр. | 2 | 25.6 | 51.2
8 | СВО ∅90-1" | бр. | 10 | 256.11 | 2561.1
9 | Доставка и монтаж на муфа електрозаваряема ∅90 (вкл.самата заварка) | бр. | 6 | 29.65 | 177.9
10 | Доставка и монтаж на детекторна сигнална лента с метална нишка | m' | 124 | 1.73 | 214.52
11 | Доставка и монтаж на сигнална лента "Водопровод" | m' | 124 | 0.92 | 114.08
12 | Изпитване на водопровода | m' | 124 | 0.71 | 88.04
13 | Дезинфекция на водопровода | m' | 124 | 0.85 | 105.4
|  |  |  | Сума : | 31583.1456
|  |  |  | ДДС 20% : | 6316.6291
|  |  |  | Общо : | 37899.7747
ПОДОБЕКТ: Уличен водопровод по ул.”Ален мак” от ОТ239 до ОТ875 L=161m'
No | Наименование на работите | Ед. мярка | Колич. | Ед.цена | Сума лв.
по ред |  |  |  | в лв.
1 | 2 | 3 | 4 | 5 | 6
I. | Строителна част
1 | Рязане на асфалтова настилка за основен водопровод и СВО | m' | 362 | 3.55 | 1285.1
2 | Разкъртване на асфалтова настилка за основен водопровод и СВО - механизирано (10см пласт) | m2 | 138.8 | 5.43 | 753.684
3 | Разбиване на бордюри при полагане на СВО | m' | 10 | 5.88 | 58.8
4 | Разбиване на тротоарни плочи при полагане на СВО | m2 | 15 | 4.46 | 66.9
5 | Натоварване и извозване на строителни отпадъци нарегионално депо за стр.отпадъци (до 5 km) | m3 | 15.63 | 16.91 | 264.3033
6 | Направа на изкоп по детайл на транспорт за основен водопровод (0,80x1,70 m') и СВО (0,50x1,20 m')
| - машинен 80% | m3 | 186.66 | 6.78 | 1265.5548
| - ръчен 20% | m3 | 46.67 | 24.85 | 1159.7495
7 | Прехвърляне на изкопана земна маса на 2,00 м вертикално и хоризонтално | m3 | 46.67 | 6.49 | 302.8883
8 | Натоварване на камион | m3 | 46.67 | 4.89 | 228.2163
9 | Извозване на излишни земни маси от масов изкоп за водопровод и СВО (до 5 km) | m3 | 233.33 | 14.6 | 3406.618
10 | Неплътно укрепване и разкрепване за основен водопровод - 1,8 m2/m' | m2 | 289.8 | 4.23 | 1225.854
11 | Направа на подложка, странична засипка и пласт насип над тръби (20см) за основен водопровод и СВО в асфалтови улици от дребнозърнест скален материал (трошен пясък) фракция 0-4 мм, вкл. доставка, складиране и уплътняване (до 30 km) | m3 | 57.46 | 41.85 | 2404.701
12 | Доставка на материал за обратна засипка на основна траншея и СВО в асфалтови улици - несортиран трошен камък (фракция 0-30 mm) и уплътняване с вибро трамбовка през 30см - (до 30 km) | m3 | 108.22 | 40.2 | 4350.444
13 | Водочерпене по време на строителството | мсм | 3 | 82.8 | 248.4
14 | Възстановяване на бетонови бордюри | m' | 10 | 35.97 | 359.7
15 | Възстановяване на тротоарна настилка с бетонови плочи | m2 | 15 | 43.88 | 658.2
16 | Доставка и полагане на плътен износоустойчив асфалтобетон E=1200 MPa - d=4 см (до 10km) | t | 13.32 | 189.85 | 2528.802
17 | Направа на първи битумен разлив | m2 | 138.8 | 1.8 | 249.84
18 | Направа на втори битумен разлив | m2 | 138.8 | 1.58 | 219.304
19 | Доставка и полагане на неплътен асфалтобетон E=1000 MPa - d=4 см (до 10km) | t | 12.77 | 180.98 | 2311.1146
20 | Доставка и полагане на битумизиран минерален материал за пътна основа Е=800 MPa (до 10km) | t | 18.32 | 145.56 | 2666.6592
21 | Доставка и полагане на пътна основа от трошен камък с непрекъсната зърнометрия, вкл.превоз и уплътняване (фракция 0-63) Е=250 Mpa (до 30km) | m3 | 63.85 | 40.2 | 2566.77
22 | Заливка на фуги с битумна паста | m' | 362 | 3.15 | 1140.3
II. | Монтажна част
1 | Доставка, полагане и монтаж на тръби ∅90 PE100 PN10 | m' | 161 | 22.18 | 3570.98
2 | Доставка и монтаж на тройник намалител ∅160-90-160 РЕ100 PN10 | бр. | 1 | 155.89 | 155.89
3 | Доставка и монтаж на тройник ∅90-90-90 РЕ100 PN10 | бр. | 2 | 69 | 138
4 | Доставка и монтаж на предфланшова връзка ∅90 PE100 PN10 | бр. | 1 | 26.13 | 26.13
5 | Доставка и монтаж на СК DN80 шибърен, чугун, с гумиран клин, с охранителна гарнитура | бр. | 1 | 460.86 | 460.86
6 | Доставка и монтаж на свободен фланец, гумен уплътнител и болтове М16/80, шайби и гайки за фланшова връзка DN80 | бр. | 1 | 29.36 | 29.36
7 | Доставка и монтаж на ПХ 70/80 надземен с пета | бр. | 1 | 870.85 | 870.85
8 | Доставка и монтаж на бетонови опорни блокове | бр. | 4 | 25.6 | 102.4
9 | СВО ∅90-1 1/4" | бр. | 4 | 272.56 | 1090.24
10 | СВО ∅90-1" | бр. | 3 | 256.11 | 768.33
11 | СВО ∅90-3/4" | бр. | 3 | 241.75 | 725.25
12 | Доставка и монтаж на муфа електрозаваряема ∅90 (вкл.самата заварка) | бр. | 8 | 29.65 | 237.2
13 | Доставка и монтаж на детекторна сигнална лента с метална нишка | m' | 161 | 1.73 | 278.53
14 | Доставка и монтаж на сигнална лента "Водопровод" | m' | 161 | 0.92 | 148.12
15 | Изпитване на водопровода | m' | 161 | 0.71 | 114.31
16 | Дезинфекция на водопровода | m' | 161 | 0.85 | 136.85
|  |  |  | Сума : | 38575.203
|  |  |  | ДДС 20% : | 7715.0406
|  |  |  | Общо : | 46290.2436
ПОДОБЕКТ: Уличен водопровод по ул.Опълченска от ОТ648 до ОТ879 и ул.Марин Попов от ОТ879 до ОТ841 L=712m'
No | Наименование на работите | Ед. мярка | Колич. | Ед.цена | Сума лв.
по ред |  |  |  | в лв.
1 | 2 | 3 | 4 | 5 | 6
I. | Строителна част
1 | Рязане на асфалтова настилка за основен водопровод и СВО | m' | 1704 | 3.55 | 6049.2
2 | Разкъртване на асфалтова настилка за основен водопровод и СВО - механизирано (10см пласт) | m2 | 639.6 | 5.43 | 3473.028
3 | Разбиване на бордюри при полагане на СВО | m' | 40 | 5.88 | 235.2
4 | Разбиване на тротоарни плочи при полагане на СВО | m2 | 116 | 4.46 | 517.36
5 | Натоварване и извозване на строителни отпадъци нарегионално депо за стр.отпадъци (до 5 km) | m3 | 73.76 | 16.91 | 1247.2816
6 | Направа на изкоп по детайл на транспорт за основен водопровод (0,80x1,70 m') и СВО (0,50x1,20 m')
| - машинен 80% | m3 | 904.29 | 6.78 | 6131.0862
| - ръчен 20% | m3 | 226.07 | 24.85 | 5617.8395
7 | Прехвърляне на изкопана земна маса на 2,00 м вертикално и хоризонтално | m3 | 226.07 | 6.49 | 1467.1943
8 | Натоварване на камион | m3 | 226.07 | 4.89 | 1105.4823
9 | Извозване на излишни земни маси от масов изкоп за водопровод и СВО (до 5 km) | m3 | 1130.36 | 14.6 | 16503.256
10 | Неплътно укрепване и разкрепване за основен водопровод - 1,8 m2/m' | m2 | 1281.6 | 4.23 | 5421.168
11 | Направа на подложка, странична засипка и пласт насип над тръби (20см) за основен водопровод и СВО в асфалтови улици от дребнозърнест скален материал (трошен пясък) фракция 0-4 мм, вкл. доставка, складиране и уплътняване (до 30 km) | m3 | 316.48 | 41.85 | 13244.688
12 | Доставка на материал за обратна засипка на основна траншея и СВО в асфалтови улици - несортиран трошен камък (фракция 0-30 mm) и уплътняване с вибро трамбовка през 30см - (до 30 km) | m3 | 494.95 | 40.2 | 19896.99
13 | Доставка на материал за обратна засипка на траншея за СВО със земна маса (0-30 mm) и уплътняване с вибро трамбовка през 20см | m3 | 8.93 | 15.72 | 140.3796
13 | Водочерпене по време на строителството | мсм | 14 | 82.8 | 1159.2
14 | Възстановяване на бетонови бордюри | m' | 40 | 35.97 | 1438.8
15 | Възстановяване на тротоарна настилка с бетонови плочи | m2 | 116 | 43.88 | 5090.08
16 | Доставка и полагане на плътен износоустойчив асфалтобетон E=1200 MPa - d=4 см (до 10km) | t | 61.4 | 189.85 | 11656.79
17 | Направа на първи битумен разлив | m2 | 639.6 | 1.8 | 1151.28
18 | Направа на втори битумен разлив | m2 | 639.6 | 1.58 | 1010.568
19 | Доставка и полагане на неплътен асфалтобетон E=1000 MPa - d=4 см (до 10km) | t | 58.84 | 180.98 | 10648.8632
20 | Доставка и полагане на битумизиран минерален материал за пътна основа Е=800 MPa (до 10km) | t | 84.43 | 145.56 | 12289.6308
21 | Доставка и полагане на пътна основа от трошен камък с непрекъсната зърнометрия, вкл.превоз и уплътняване (фракция 0-63) Е=250 Mpa (до 30km) | m3 | 294.22 | 40.2 | 11827.644
22 | Заливка на фуги с битумна паста | m' | 1704 | 3.15 | 5367.6
II. | Монтажна част
1 | Доставка, полагане и монтаж на тръби ∅160 PE100 PN10 | m' | 712 | 44.89 | 31961.68
2 | Доставка и монтаж на тройник намалител ∅200-160-200 РЕ100 PN10 | бр. | 1 | 351.17 | 351.17
3 | Доставка и монтаж на тройник намалител ∅160-110-160 РЕ100 PN10 | бр. | 2 | 161.52 | 323.04
4 | Доставка и монтаж на тройник намалител ∅160-90-160 РЕ100 PN10 | бр. | 11 | 161.52 | 1776.72
5 | Доставка и монтаж на дъга 30° ∅160 РЕ100 PN10 | бр. | 3 | 123.58 | 370.74
6 | Доставка и монтаж на дъга 30° ∅90 РЕ100 PN10 | бр. | 2 | 86.97 | 173.94
7 | Доставка и монтаж на предфланшова връзка ∅200 PE100 PN10 | бр. | 1 | 56.16 | 56.16
8 | Доставка и монтаж на предфланшова връзка ∅160 PE100 PN10 | бр. | 6 | 42.97 | 257.82
9 | Доставка и монтаж на предфланшова връзка ∅110 PE100 PN10 | бр. | 3 | 29.75 | 89.25
10 | Доставка и монтаж на предфланшова връзка ∅90 PE100 PN10 | бр. | 6 | 26.13 | 156.78
11 | Доставка и монтаж на СК DN150 шибърен, чугун, с гумиран клин, с охранителна гарнитура | бр. | 3 | 590.89 | 1772.67
12 | Доставка и монтаж на СК DN100 шибърен, чугун, с гумиран клин, с охранителна гарнитура | бр. | 1 | 531.28 | 531.28
13 | Доставка и монтаж на СК DN80 шибърен, чугун, с гумиран клин, с охранителна гарнитура | бр. | 4 | 460.86 | 1843.44
14 | Доставка и монтаж на свободен фланец, гумен уплътнител и болтове М16/80, шайби и гайки за фланшова връзка DN200 | бр. | 1 | 89.25 | 89.25
15 | Доставка и монтаж на свободен фланец, гумен уплътнител и болтове М16/80, шайби и гайки за фланшова връзка DN150 | бр. | 6 | 56.28 | 337.68
16 | Доставка и монтаж на свободен фланец, гумен уплътнител и болтове М16/80, шайби и гайки за фланшова връзка DN100 | бр. | 3 | 36.03 | 108.09
17 | Доставка и монтаж на свободен фланец, гумен уплътнител и болтове М16/80, шайби и гайки за фланшова връзка DN80 | бр. | 6 | 29.36 | 176.16
18 | Доставка и монтаж на ПХ 70/80 надземен с пета | бр. | 4 | 870.85 | 3483.4
19 | Доставка и монтаж на табели са СК | бр. | 4 | 9.75 | 39
20 | Доставка и монтаж на бетонови опорни блокове | бр. | 27 | 25.6 | 691.2
21 | СВО ∅90- 2" | бр. | 6 | 297.58 | 1785.48
22 | СВО ∅90-1 1/2" | бр. | 17 | 289.47 | 4920.99
23 | СВО ∅90-1 1/4" | бр. | 2 | 272.56 | 545.12
24 | СВО ∅90-1" | бр. | 8 | 256.11 | 2048.88
25 | СВО ∅90-3/4" | бр. | 7 | 241.75 | 1692.25
26 | Доставка и монтаж на фланшов адаптор DN100-4" чугун | бр. | 1 | 114.2 | 114.2
27 | Доставка и монтаж на муфа електрозаваряема ∅200 (вкл.самата заварка) | бр. | 2 | 61.04 | 122.08
28 | Доставка и монтаж на муфа електрозаваряема ∅110 (вкл.самата заварка) | бр. | 1 | 35.89 | 35.89
29 | Доставка и монтаж на муфа електрозаваряема ∅90 (вкл.самата заварка) | бр. | 36 | 29.65 | 1067.4
30 | Доставка и монтаж на детекторна сигнална лента с метална нишка | m' | 712 | 1.73 | 1231.76
31 | Доставка и монтаж на сигнална лента "Водопровод" | m' | 712 | 0.92 | 655.04
32 | Изпитване на водопровода | m' | 712 | 0.71 | 505.52
33 | Дезинфекция на водопровода | m' | 712 | 0.85 | 605.2
|  |  |  | Сума : | 202609.8895
|  |  |  | ДДС 20% : | 40521.9779
|  |  |  | Общо : | 243131.8674
ПОДОБЕКТ: Уличен водопровод по ул.”Балванска битка” от ОТ731 до ОТ728 L=115m'
No | Наименование на работите | Ед. мярка | Колич. | Ед.цена | Сума лв.
по ред |  |  |  | в лв.
1 | 2 | 3 | 4 | 5 | 6
I. | Строителна част
1 | Рязане на асфалтова настилка за основен водопровод и СВО | m' | 270 | 3.55 | 958.5
2 | Разкъртване на асфалтова настилка за основен водопровод и СВО - механизирано (10см пласт) | m2 | 102 | 5.43 | 553.86
3 | Разбиване на бордюри при полагане на СВО | m' | 6 | 5.88 | 35.28
4 | Разбиване на тротоарни плочи при полагане на СВО | m2 | 12 | 4.46 | 53.52
5 | Натоварване и извозване на строителни отпадъци нарегионално депо за стр.отпадъци (до 5 km) | m3 | 11.4 | 16.91 | 192.774
6 | Направа на изкоп по детайл на транспорт за основен водопровод (0,80x1,70 m') и СВО (0,50x1,20 m')
| - машинен 80% | m3 | 137.12 | 6.78 | 929.6736
| - ръчен 20% | m3 | 34.28 | 24.85 | 851.858
7 | Прехвърляне на изкопана земна маса на 2,00 м вертикално и хоризонтално | m3 | 34.28 | 6.49 | 222.4772
8 | Натоварване на камион | m3 | 34.28 | 4.89 | 167.6292
9 | Извозване на излишни земни маси от масов изкоп за водопровод и СВО (до 5 km) | m3 | 171.4 | 14.6 | 2502.44
10 | Неплътно укрепване и разкрепване за основен водопровод - 1,8 m2/m' | m2 | 207 | 4.23 | 875.61
11 | Направа на подложка, странична засипка и пласт насип над тръби (20см) за основен водопровод и СВО в асфалтови улици от дребнозърнест скален материал (трошен пясък) фракция 0-4 мм, вкл. доставка, складиране и уплътняване (до 30 km) | m3 | 42.41 | 41.85 | 1774.8585
12 | Доставка на материал за обратна засипка на основна траншея и СВО в асфалтови улици - несортиран трошен камък (фракция 0-30 mm) и уплътняване с вибро трамбовка през 30см - (до 30 km) | m3 | 79.19 | 40.2 | 3183.438
13 | Водочерпене по време на строителството | мсм | 2 | 82.8 | 165.6
14 | Възстановяване на бетонови бордюри | m' | 6 | 35.97 | 215.82
15 | Възстановяване на тротоарна настилка с бетонови плочи | m2 | 12 | 43.88 | 526.56
16 | Доставка и полагане на плътен износоустойчив асфалтобетон E=1200 MPa - d=4 см (до 10km) | t | 9.79 | 189.85 | 1858.6315
17 | Направа на първи битумен разлив | m2 | 102 | 1.8 | 183.6
18 | Направа на втори битумен разлив | m2 | 102 | 1.58 | 161.16
19 | Доставка и полагане на неплътен асфалтобетон E=1000 MPa - d=4 см (до 10km) | t | 9.38 | 180.98 | 1697.5924
20 | Доставка и полагане на битумизиран минерален материал за пътна основа Е=800 MPa (до 10km) | t | 13.46 | 145.56 | 1959.2376
21 | Доставка и полагане на пътна основа от трошен камък с непрекъсната зърнометрия, вкл.превоз и уплътняване (фракция 0-63) Е=250 Mpa (до 30km) | m3 | 46.92 | 40.2 | 1886.184
22 | Заливка на фуги с битумна паста | m' | 270 | 3.15 | 850.5
II. | Монтажна част
1 | Доставка, полагане и монтаж на тръби ∅90 PE100 PN10 | m' | 115 | 22.18 | 2550.7
2 | Доставка и монтаж на тройник ∅90-90-90 РЕ100 PN10 | бр. | 3 | 69 | 207
3 | Доставка и монтаж на коляно 90° ∅90 РЕ100 PN10 | бр. | 1 | 20.44 | 20.44
4 | Доставка и монтаж на предфланшова връзка ∅90 PE100 PN10 | бр. | 2 | 26.13 | 52.26
5 | Доставка и монтаж на СК DN80 шибърен, чугун, с гумиран клин, с охранителна гарнитура | бр. | 1 | 460.86 | 460.86
6 | Доставка и монтаж на свободен фланец, гумен уплътнител и болтове М16/80, шайби и гайки за фланшова връзка DN80 | бр. | 2 | 29.36 | 58.72
7 | Доставка и монтаж на ПХ 70/80 надземен с пета | бр. | 1 | 870.85 | 870.85
8 | Доставка и монтаж на бетонови опорни блокове | бр. | 5 | 25.6 | 128
9 | СВО ∅90-1 1/4" | бр. | 1 | 272.56 | 272.56
10 | СВО ∅90-1" | бр. | 7 | 256.11 | 1792.77
11 | СВО ∅90-3/4" | бр. | 1 | 241.75 | 241.75
12 | Доставка и монтаж на фланшов адаптор DN80-3" чугун | бр. | 1 | 134.5 | 134.5
13 | Доставка и монтаж на муфа електрозаваряема ∅90 (вкл.самата заварка) | бр. | 7 | 29.65 | 207.55
14 | Доставка и монтаж на детекторна сигнална лента с метална нишка | m' | 115 | 1.73 | 198.95
15 | Доставка и монтаж на сигнална лента "Водопровод" | m' | 115 | 0.92 | 105.8
16 | Изпитване на водопровода | m' | 115 | 0.71 | 81.65
17 | Дезинфекция на водопровода | m' | 115 | 0.85 | 97.75
|  |  |  | Сума : | 29288.914
|  |  |  | ДДС 20% : | 5857.7828
|  |  |  | Общо : | 35146.6968
ПОДОБЕКТ: Уличен водопровод по ул.”Мара Гидик” от ОТ855 до ОТ728 L=585m'
No | Наименование на работите | Ед. мярка | Колич. | Ед.цена | Сума лв.
по ред |  |  |  | в лв.
1 | 2 | 3 | 4 | 5 | 6
I. | Строителна част
1 | Рязане на асфалтова настилка за основен водопровод и СВО | m' | 1400 | 3.55 | 4970
2 | Разкъртване на асфалтова настилка за основен водопровод и СВО - механизирано (10см пласт) | m2 | 525.5 | 5.43 | 2853.465
3 | Разбиване на бордюри при полагане на СВО | m' | 37 | 5.88 | 217.56
4 | Разбиване на тротоарни плочи при полагане на СВО | m2 | 68 | 4.46 | 303.28
5 | Натоварване и извозване на строителни отпадъци нарегионално депо за стр.отпадъци (до 5 km) | m3 | 59.65 | 16.91 | 1008.6815
6 | Направа на изкоп по детайл на транспорт за основен водопровод (0,80x1,70 m') и СВО (0,50x1,20 m')
| - машинен 80% | m3 | 709.24 | 6.78 | 4808.6472
| - ръчен 20% | m3 | 177.31 | 24.85 | 4406.1535
7 | Прехвърляне на изкопана земна маса на 2,00 м вертикално и хоризонтално | m3 | 177.31 | 6.49 | 1150.7419
8 | Натоварване на камион | m3 | 177.31 | 4.89 | 867.0459
9 | Извозване на излишни земни маси от масов изкоп за водопровод и СВО (до 5 km) | m3 | 886.55 | 14.6 | 12943.63
10 | Неплътно укрепване и разкрепване за основен водопровод - 1,8 m2/m' | m2 | 1053 | 4.23 | 4454.19
11 | Направа на подложка, странична засипка и пласт насип над тръби (20см) за основен водопровод и СВО в асфалтови улици от дребнозърнест скален материал (трошен пясък) фракция 0-4 мм, вкл. доставка, складиране и уплътняване (до 30 km) | m3 | 220.22 | 41.85 | 9216.207
12 | Доставка на материал за обратна засипка на основна траншея и СВО в асфалтови улици - несортиран трошен камък (фракция 0-30 mm) и уплътняване с вибро трамбовка през 30см - (до 30 km) | m3 | 410.68 | 40.2 | 16509.336
13 | Водочерпене по време на строителството | мсм | 12 | 82.8 | 993.6
14 | Възстановяване на бетонови бордюри | m' | 37 | 35.97 | 1330.89
15 | Възстановяване на тротоарна настилка с бетонови плочи | m2 | 68 | 43.88 | 2983.84
16 | Доставка и полагане на плътен износоустойчив асфалтобетон E=1200 MPa - d=4 см (до 10km) | t | 50.45 | 189.85 | 9577.9325
17 | Направа на първи битумен разлив | m2 | 525.5 | 1.8 | 945.9
18 | Направа на втори битумен разлив | m2 | 525.5 | 1.58 | 830.29
19 | Доставка и полагане на неплътен асфалтобетон E=1000 MPa - d=4 см (до 10km) | t | 48.35 | 180.98 | 8750.383
20 | Доставка и полагане на битумизиран минерален материал за пътна основа Е=800 MPa (до 10km) | t | 69.37 | 145.56 | 10097.4972
21 | Доставка и полагане на пътна основа от трошен камък с непрекъсната зърнометрия, вкл.превоз и уплътняване (фракция 0-63) Е=250 Mpa (до 30km) | m3 | 241.73 | 40.2 | 9717.546
22 | Заливка на фуги с битумна паста | m' | 1400 | 3.15 | 4410
II. | Монтажна част
1 | Доставка, полагане и монтаж на тръби ∅90 PE100 PN10 | m' | 585 | 22.18 | 12975.3
2 | Доставка и монтаж на тройник ∅90-90-90 РЕ100 PN10 | бр. | 11 | 69 | 759
3 | Доставка и монтаж на тройник намалител ∅200-90-200 РЕ100 PN10 | бр. | 1 | 396.75 | 396.75
4 | Доставка и монтаж на намалител ∅110-90 РЕ100 PN10 | бр. | 1 | 19.25 | 19.25
5 | Доставка и монтаж на дъга 30° ∅90 РЕ100 PN10 | бр. | 3 | 86.97 | 260.91
6 | Доставка и монтаж на коляно 90° ∅90 РЕ100 PN10 | бр. | 1 | 20.44 | 20.44
7 | Доставка и монтаж на предфланшова връзка ∅110 PE100 PN10 | бр. | 1 | 29.75 | 29.75
8 | Доставка и монтаж на предфланшова връзка ∅90 PE100 PN10 | бр. | 10 | 26.13 | 261.3
9 | Доставка и монтаж на СК DN80 шибърен, чугун, с гумиран клин, с охранителна гарнитура | бр. | 4 | 460.86 | 1843.44
10 | Доставка и монтаж на свободен фланец, гумен уплътнител и болтове М16/80, шайби и гайки за фланшова връзка DN100 | бр. | 1 | 36.03 | 36.03
11 | Доставка и монтаж на свободен фланец, гумен уплътнител и болтове М16/80, шайби и гайки за фланшова връзка DN80 | бр. | 10 | 29.36 | 293.6
12 | Доставка и монтаж на ПХ 70/80 надземен с пета | бр. | 2 | 870.85 | 1741.7
13 | Доставка и монтаж на табели са СК | бр. | 2 | 9.75 | 19.5
14 | Доставка и монтаж на бетонови опорни блокове | бр. | 20 | 25.6 | 512
15 | СВО ∅90-2" | бр. | 1 | 297.58 | 297.58
16 | СВО ∅90-1 1/2" | бр. | 7 | 289.47 | 2026.29
17 | СВО ∅90-1" | бр. | 23 | 256.11 | 5890.53
18 | СВО ∅90-3/4" | бр. | 6 | 241.75 | 1450.5
19 | Доставка и монтаж на фланшов адаптор DN100-4" чугун | бр. | 1 | 114.2 | 114.2
20 | Доставка и монтаж на фланшов адаптор DN80-3" чугун | бр. | 3 | 134.5 | 403.5
21 | Доставка и монтаж на муфа електрозаваряема ∅90 (вкл.самата заварка) | бр. | 30 | 29.65 | 889.5
22 | Доставка и монтаж на детекторна сигнална лента с метална нишка | m' | 585 | 1.73 | 1012.05
23 | Доставка и монтаж на сигнална лента "Водопровод" | m' | 585 | 0.92 | 538.2
24 | Изпитване на водопровода | m' | 585 | 0.71 | 415.35
25 | Дезинфекция на водопровода | m' | 585 | 0.85 | 497.25
|  |  |  | Сума : | 146050.7367
|  |  |  | ДДС 20% : | 29210.1473
|  |  |  | Общо : | 175260.884
ПОДОБЕКТ: Уличен водопровод по ул.”Росица” от ОТ907 до ОТ735 L=90m'
No | Наименование на работите | Ед. мярка | Колич. | Ед.цена | Сума лв.
по ред |  |  |  | в лв.
1 | 2 | 3 | 4 | 5 | 6
I. | Строителна част
1 | Рязане на асфалтова настилка за основен водопровод и СВО | m' | 210 | 3.55 | 745.5
2 | Разкъртване на асфалтова настилка за основен водопровод и СВО - механизирано (10см пласт) | m2 | 79.5 | 5.43 | 431.685
3 | Разбиване на бордюри при полагане на СВО | m' | 6 | 5.88 | 35.28
4 | Разбиване на тротоарни плочи при полагане на СВО | m2 | 9 | 4.46 | 40.14
5 | Натоварване и извозване на строителни отпадъци нарегионално депо за стр.отпадъци (до 5 km) | m3 | 9 | 16.91 | 152.19
6 | Направа на изкоп по детайл на транспорт за основен водопровод (0,80x1,70 m') и СВО (0,50x1,20 m')
| - машинен 80% | m3 | 106.56 | 6.78 | 722.4768
| - ръчен 20% | m3 | 26.64 | 24.85 | 662.004
7 | Прехвърляне на изкопана земна маса на 2,00 м вертикално и хоризонтално | m3 | 26.64 | 6.49 | 172.8936
8 | Натоварване на камион | m3 | 26.64 | 4.89 | 130.2696
9 | Извозване на излишни земни маси от масов изкоп за водопровод и СВО (до 5 km) | m3 | 133.2 | 14.6 | 1944.72
10 | Неплътно укрепване и разкрепване за основен водопровод - 1,8 m2/m' | m2 | 162 | 4.23 | 685.26
11 | Направа на подложка, странична засипка и пласт насип над тръби (20см) за основен водопровод и СВО в асфалтови улици от дребнозърнест скален материал (трошен пясък) фракция 0-4 мм, вкл. доставка, складиране и уплътняване (до 30 km) | m3 | 32.95 | 41.85 | 1378.9575
12 | Доставка на материал за обратна засипка на основна траншея и СВО в асфалтови улици - несортиран трошен камък (фракция 0-30 mm) и уплътняване с вибро трамбовка през 30см - (до 30 km) | m3 | 61.55 | 40.2 | 2474.31
13 | Водочерпене по време на строителството | мсм | 2 | 82.8 | 165.6
14 | Възстановяване на бетонови бордюри | m' | 6 | 35.97 | 215.82
15 | Възстановяване на тротоарна настилка с бетонови плочи | m2 | 9 | 43.88 | 394.92
16 | Доставка и полагане на плътен износоустойчив асфалтобетон E=1200 MPa - d=4 см (до 10km) | t | 7.63 | 189.85 | 1448.5555
17 | Направа на първи битумен разлив | m2 | 79.5 | 1.8 | 143.1
18 | Направа на втори битумен разлив | m2 | 79.5 | 1.58 | 125.61
19 | Доставка и полагане на неплътен асфалтобетон E=1000 MPa - d=4 см (до 10km) | t | 7.31 | 180.98 | 1322.9638
20 | Доставка и полагане на битумизиран минерален материал за пътна основа Е=800 MPa (до 10km) | t | 10.49 | 145.56 | 1526.9244
21 | Доставка и полагане на пътна основа от трошен камък с непрекъсната зърнометрия, вкл.превоз и уплътняване (фракция 0-63) Е=250 Mpa (до 30km) | m3 | 36.57 | 40.2 | 1470.114
22 | Заливка на фуги с битумна паста | m' | 210 | 3.15 | 661.5
II. | Монтажна част
1 | Доставка, полагане и монтаж на тръби ∅90 PE100 PN10 | m' | 90 | 22.18 | 1996.2
2 | Доставка и монтаж на тройник ∅90-90-90 РЕ100 PN10 | бр. | 1 | 69 | 69
3 | Доставка и монтаж на предфланшова връзка ∅90 PE100 PN10 | бр. | 1 | 26.13 | 26.13
4 | Доставка и монтаж на СК DN80 шибърен, чугун, с гумиран клин, с охранителна гарнитура | бр. | 1 | 460.86 | 460.86
5 | Доставка и монтаж на свободен фланец, гумен уплътнител и болтове М16/80, шайби и гайки за фланшова връзка DN80 | бр. | 1 | 29.36 | 29.36
6 | Доставка и монтаж на ПХ 70/80 надземен с пета | бр. | 1 | 870.85 | 870.85
7 | Доставка и монтаж на бетонови опорни блокове | бр. | 2 | 25.6 | 51.2
8 | СВО ∅90-2" | бр. | 1 | 297.58 | 297.58
9 | СВО ∅90-1" | бр. | 4 | 256.11 | 1024.44
10 | СВО ∅90-3/4" | бр. | 1 | 241.75 | 241.75
11 | Доставка и монтаж на муфа електрозаваряема ∅90 (вкл.самата заварка) | бр. | 5 | 29.65 | 148.25
12 | Доставка и монтаж на детекторна сигнална лента с метална нишка | m' | 90 | 1.73 | 155.7
13 | Доставка и монтаж на сигнална лента "Водопровод" | m' | 90 | 0.92 | 82.8
14 | Изпитване на водопровода | m' | 90 | 0.71 | 63.9
15 | Дезинфекция на водопровода | m' | 90 | 0.85 | 76.5
|  |  |  | Сума : | 22645.3142
|  |  |  | ДДС 20% : | 4529.0628
|  |  |  | Общо : | 27174.377
ПОДОБЕКТ: Уличен водопровод по ул.”Опълченска” от ОТ750 до ОТ890а L=110m'
No | Наименование на работите | Ед. мярка | Колич. | Ед.цена | Сума лв.
по ред |  |  |  | в лв.
1 | 2 | 3 | 4 | 5 | 6
I. | Строителна част
1 | Рязане на асфалтова настилка за основен водопровод и СВО | m' | 250 | 3.55 | 887.5
2 | Разкъртване на асфалтова настилка за основен водопровод и СВО - механизирано (10см пласт) | m2 | 95.5 | 5.43 | 518.565
3 | Разбиване на бордюри при полагане на СВО | m' | 5 | 5.88 | 29.4
4 | Разбиване на тротоарни плочи при полагане на СВО | m2 | 7.5 | 4.46 | 33.45
5 | Натоварване и извозване на строителни отпадъци нарегионално депо за стр.отпадъци (до 5 km) | m3 | 10.43 | 16.91 | 176.3713
6 | Направа на изкоп по детайл на транспорт за основен водопровод (0,80x1,70 m') и СВО (0,50x1,20 m')
| - машинен 80% | m3 | 125.74 | 6.78 | 852.5172
| - ръчен 20% | m3 | 31.44 | 24.85 | 781.284
7 | Прехвърляне на изкопана земна маса на 2,00 м вертикално и хоризонтално | m3 | 31.44 | 6.49 | 204.0456
8 | Натоварване на камион | m3 | 31.44 | 4.89 | 153.7416
9 | Извозване на излишни земни маси от масов изкоп за водопровод и СВО (до 5 km) | m3 | 157.18 | 14.6 | 2294.828
10 | Неплътно укрепване и разкрепване за основен водопровод - 1,8 m2/m' | m2 | 198 | 4.23 | 837.54
11 | Направа на подложка, странична засипка и пласт насип над тръби (20см) за основен водопровод и СВО в асфалтови улици от дребнозърнест скален материал (трошен пясък) фракция 0-4 мм, вкл. доставка, складиране и уплътняване (до 30 km) | m3 | 38.57 | 41.85 | 1614.1545
12 | Доставка на материал за обратна засипка на основна траншея и СВО в асфалтови улици - несортиран трошен камък (фракция 0-30 mm) и уплътняване с вибро трамбовка през 30см - (до 30 km) | m3 | 71.73 | 40.2 | 2883.546
13 | Водочерпене по време на строителството | мсм | 2 | 82.8 | 165.6
14 | Възстановяване на бетонови бордюри | m' | 5 | 35.97 | 179.85
15 | Възстановяване на тротоарна настилка с бетонови плочи | m2 | 7.5 | 43.88 | 329.1
16 | Доставка и полагане на плътен износоустойчив асфалтобетон E=1200 MPa - d=4 см (до 10km) | t | 9.17 | 189.85 | 1740.9245
17 | Направа на първи битумен разлив | m2 | 95.5 | 1.8 | 171.9
18 | Направа на втори битумен разлив | m2 | 95.5 | 1.58 | 150.89
19 | Доставка и полагане на неплътен асфалтобетон E=1000 MPa - d=4 см (до 10km) | t | 8.79 | 180.98 | 1590.8142
20 | Доставка и полагане на битумизиран минерален материал за пътна основа Е=800 MPa (до 10km) | t | 12.61 | 145.56 | 1835.5116
21 | Доставка и полагане на пътна основа от трошен камък с непрекъсната зърнометрия, вкл.превоз и уплътняване (фракция 0-63) Е=250 Mpa (до 30km) | m3 | 43.93 | 40.2 | 1765.986
22 | Заливка на фуги с битумна паста | m' | 250 | 3.15 | 787.5
II. | Монтажна част
1 | Доставка, полагане и монтаж на тръби ∅90 PE100 PN10 | m' | 110 | 22.18 | 2439.8
2 | Доставка и монтаж на тройник ∅90-90-90 РЕ100 PN10 | бр. | 1 | 69 | 69
3 | Доставка и монтаж на дъга 30° ∅90 РЕ100 PN10 | бр. | 2 | 86.97 | 173.94
4 | Доставка и монтаж на предфланшова връзка ∅90 PE100 PN10 | бр. | 1 | 26.13 | 26.13
5 | Доставка и монтаж на СК DN80 шибърен, чугун, с гумиран клин, с охранителна гарнитура | бр. | 1 | 460.86 | 460.86
6 | Доставка и монтаж на свободен фланец, гумен уплътнител и болтове М16/80, шайби и гайки за фланшова връзка DN80 | бр. | 1 | 29.36 | 29.36
7 | Доставка и монтаж на ПХ 70/80 надземен с пета | бр. | 1 | 870.85 | 870.85
8 | Доставка и монтаж на бетонови опорни блокове | бр. | 4 | 25.6 | 102.4
9 | СВО ∅90-1 1/4" | бр. | 1 | 272.56 | 272.56
10 | СВО ∅90-1" | бр. | 4 | 256.11 | 1024.44
11 | Доставка и монтаж на муфа електрозаваряема ∅90 (вкл.самата заварка) | бр. | 6 | 29.65 | 177.9
12 | Доставка и монтаж на детекторна сигнална лента с метална нишка | m' | 110 | 1.73 | 190.3
13 | Доставка и монтаж на сигнална лента "Водопровод" | m' | 110 | 0.92 | 101.2
14 | Изпитване на водопровода | m' | 110 | 0.71 | 78.1
15 | Дезинфекция на водопровода | m' | 110 | 0.85 | 93.5
|  |  |  | Сума : | 26095.3595
|  |  |  | ДДС 20% : | 5219.0719
|  |  |  | Общо : | 31314.4314
ПОДОБЕКТ: Уличен водопровод по ул.”Митко Палаузов” от ОТ894 до ОТ905 L=109m'
No | Наименование на работите | Ед. мярка | Колич. | Ед.цена | Сума лв.
по ред |  |  |  | в лв.
1 | 2 | 3 | 4 | 5 | 6
I. | Строителна част
1 | Рязане на асфалтова настилка за основен водопровод и СВО | m' | 227 | 3.55 | 805.85
2 | Разкъртване на асфалтова настилка за основен водопровод и СВО - механизирано (10см пласт) | m2 | 89.45 | 5.43 | 485.7135
3 | Разбиване на бордюри при полагане на СВО | m' | 7 | 5.88 | 41.16
4 | Разбиване на тротоарни плочи при полагане на СВО | m2 | 10.5 | 4.46 | 46.83
5 | Натоварване и извозване на строителни отпадъци нарегионално депо за стр.отпадъци (до 5 km) | m3 | 10.17 | 16.91 | 171.9747
6 | Направа на изкоп по детайл на транспорт за основен водопровод (0,80x1,70 m') и СВО (0,50x1,20 m')
| - машинен 80% | m3 | 122.7 | 6.78 | 831.906
| - ръчен 20% | m3 | 30.67 | 24.85 | 762.1495
7 | Прехвърляне на изкопана земна маса на 2,00 м вертикално и хоризонтално | m3 | 30.67 | 6.49 | 199.0483
8 | Натоварване на камион | m3 | 30.67 | 4.89 | 149.9763
9 | Извозване на излишни земни маси от масов изкоп за водопровод и СВО (до 5 km) | m3 | 153.37 | 14.6 | 2239.202
10 | Неплътно укрепване и разкрепване за основен водопровод - 1,8 m2/m' | m2 | 196.2 | 4.23 | 829.926
11 | Направа на подложка, странична засипка и пласт насип над тръби (20см) за основен водопровод и СВО в асфалтови улици от дребнозърнест скален материал (трошен пясък) фракция 0-4 мм, вкл. доставка, складиране и уплътняване (до 30 km) | m3 | 37.52 | 41.85 | 1570.212
12 | Доставка на материал за обратна засипка на основна траншея и СВО в асфалтови улици - несортиран трошен камък (фракция 0-30 mm) и уплътняване с вибро трамбовка през 30см - (до 30 km) | m3 | 72.35 | 40.2 | 2908.47
13 | Водочерпене по време на строителството | мсм | 2 | 82.8 | 165.6
14 | Възстановяване на бетонови бордюри | m' | 7 | 35.97 | 251.79
15 | Възстановяване на тротоарна настилка с бетонови плочи | m2 | 10.5 | 43.88 | 460.74
16 | Доставка и полагане на плътен износоустойчив асфалтобетон E=1200 MPa - d=4 см (до 10km) | t | 8.59 | 189.85 | 1630.8115
17 | Направа на първи битумен разлив | m2 | 89.45 | 1.8 | 161.01
18 | Направа на втори битумен разлив | m2 | 89.45 | 1.58 | 141.331
19 | Доставка и полагане на неплътен асфалтобетон E=1000 MPa - d=4 см (до 10km) | t | 8.23 | 180.98 | 1489.4654
20 | Доставка и полагане на битумизиран минерален материал за пътна основа Е=800 MPa (до 10km) | t | 11.81 | 145.56 | 1719.0636
21 | Доставка и полагане на пътна основа от трошен камък с непрекъсната зърнометрия, вкл.превоз и уплътняване (фракция 0-63) Е=250 Mpa (до 30km) | m3 | 41.15 | 40.2 | 1654.23
22 | Заливка на фуги с битумна паста | m' | 227 | 3.15 | 715.05
II. | Монтажна част
1 | Доставка, полагане и монтаж на тръби ∅90 PE100 PN10 | m' | 109 | 22.18 | 2417.62
2 | Доставка и монтаж на тройник ∅90-90-90 РЕ100 PN10 | бр. | 1 | 69 | 69
3 | Доставка и монтаж на тройник намалител ∅110-90-110 РЕ100 PN10 | бр. | 1 | 104.78 | 104.78
4 | Доставка и монтаж на дъга 30° ∅90 РЕ100 PN10 | бр. | 1 | 86.97 | 86.97
5 | Доставка и монтаж на предфланшова връзка ∅90 PE100 PN10 | бр. | 1 | 26.13 | 26.13
6 | Доставка и монтаж на СК DN80 шибърен, чугун, с гумиран клин, с охранителна гарнитура | бр. | 1 | 460.86 | 460.86
7 | Доставка и монтаж на свободен фланец, гумен уплътнител и болтове М16/80, шайби и гайки за фланшова връзка DN80 | бр. | 1 | 29.36 | 29.36
8 | Доставка и монтаж на ПХ 70/80 надземен с пета | бр. | 1 | 870.85 | 870.85
9 | Доставка и монтаж на бетонови опорни блокове | бр. | 4 | 25.6 | 102.4
10 | СВО ∅90- 2" | бр. | 1 | 297.58 | 297.58
11 | СВО ∅90-1" | бр. | 3 | 256.11 | 768.33
12 | СВО ∅90-3/4" | бр. | 3 | 241.75 | 725.25
13 | Доставка и монтаж на муфа електрозаваряема ∅110 (вкл.самата заварка) | бр. | 2 | 35.89 | 71.78
14 | Доставка и монтаж на муфа електрозаваряема ∅90 (вкл.самата заварка) | бр. | 6 | 29.65 | 177.9
15 | Доставка и монтаж на детекторна сигнална лента с метална нишка | m' | 109 | 1.73 | 188.57
16 | Доставка и монтаж на сигнална лента "Водопровод" | m' | 109 | 0.92 | 100.28
17 | Изпитване на водопровода | m' | 109 | 0.71 | 77.39
18 | Дезинфекция на водопровода | m' | 109 | 0.85 | 92.65
|  |  |  | Сума : | 26099.2098
|  |  |  | ДДС 20% : | 5219.842
|  |  |  | Общо : | 31319.0518
ПОДОБЕКТ: Уличен водопровод по ул.Иван Фил Антонов от ОТ862 до ОТ852 L=204m'
No | Наименование на работите | Ед. мярка | Колич. | Ед.цена | Сума лв.
по ред |  |  |  | в лв.
1 | 2 | 3 | 4 | 5 | 6
I. | Строителна част
1 | Рязане на асфалтова настилка за основен водопровод и СВО | m' | 558 | 3.55 | 1980.9
2 | Разкъртване на асфалтова настилка за основен водопровод и СВО - механизирано (10см пласт) | m2 | 200.7 | 5.43 | 1089.801
3 | Разбиване на бордюри при полагане на СВО | m' | 15 | 5.88 | 88.2
4 | Разбиване на тротоарни плочи при полагане на СВО | m2 | 15 | 4.46 | 66.9
5 | Натоварване и извозване на строителни отпадъци нарегионално депо за стр.отпадъци (до 5 km) | m3 | 22.32 | 16.91 | 377.4312
6 | Направа на изкоп по детайл на транспорт за основен водопровод (0,80x1,70 m') и СВО (0,50x1,20 m')
| - машинен 80% | m3 | 263.14 | 6.78 | 1784.0892
| - ръчен 20% | m3 | 65.78 | 24.85 | 1634.633
7 | Прехвърляне на изкопана земна маса на 2,00 м вертикално и хоризонтално | m3 | 65.78 | 6.49 | 426.9122
8 | Натоварване на камион | m3 | 65.78 | 4.89 | 321.6642
9 | Извозване на излишни земни маси от масов изкоп за водопровод и СВО (до 5 km) | m3 | 328.92 | 14.6 | 4802.232
10 | Неплътно укрепване и разкрепване за основен водопровод - 1,8 m2/m' | m2 | 367.2 | 4.23 | 1553.256
11 | Направа на подложка, странична засипка и пласт насип над тръби (20см) за основен водопровод и СВО в асфалтови улици от дребнозърнест скален материал (трошен пясък) фракция 0-4 мм, вкл. доставка, складиране и уплътняване (до 30 km) | m3 | 79.68 | 41.85 | 3334.608
12 | Доставка на материал за обратна засипка на основна траншея и СВО в асфалтови улици - несортиран трошен камък (фракция 0-30 mm) и уплътняване с вибро трамбовка през 30см - (до 30 km) | m3 | 143.31 | 40.2 | 5761.062
13 | Доставка на материал за обратна засипка на траншея за СВО със земна маса (0-30 mm) и уплътняване с вибро трамбовка през 20см | m3 | 7.83 | 15.73 | 123.1659
13 | Водочерпене по време на строителството | мсм | 4 | 82.8 | 331.2
14 | Възстановяване на бетонови бордюри | m' | 15 | 35.97 | 539.55
15 | Възстановяване на тротоарна настилка с бетонови плочи | m2 | 15 | 43.88 | 658.2
16 | Доставка и полагане на плътен износоустойчив асфалтобетон E=1200 MPa - d=4 см (до 10km) | t | 19.27 | 189.85 | 3658.4095
17 | Направа на първи битумен разлив | m2 | 200.7 | 1.8 | 361.26
18 | Направа на втори битумен разлив | m2 | 200.7 | 1.58 | 317.106
19 | Доставка и полагане на неплътен асфалтобетон E=1000 MPa - d=4 см (до 10km) | t | 18.46 | 180.98 | 3340.8908
20 | Доставка и полагане на битумизиран минерален материал за пътна основа Е=800 MPa (до 10km) | t | 26.49 | 145.56 | 3855.8844
21 | Доставка и полагане на пътна основа от трошен камък с непрекъсната зърнометрия, вкл.превоз и уплътняване (фракция 0-63) Е=250 Mpa (до 30km) | m3 | 92.32 | 40.2 | 3711.264
22 | Заливка на фуги с битумна паста | m' | 558 | 3.15 | 1757.7
II. | Монтажна част
1 | Доставка, полагане и монтаж на тръби ∅90 PE100 PN10 | m' | 204 | 22.18 | 4524.72
2 | Доставка и монтаж на предфланшова връзка ∅90 PE100 PN10 | бр. | 1 | 26.13 | 26.13
3 | Доставка и монтаж на свободен фланец, гумен уплътнител и болтове М16/80, шайби и гайки за фланшова връзка DN80 | бр. | 1 | 29.36 | 29.36
4 | СВО ∅90-1 1/2" | бр. | 4 | 289.47 | 1157.88
5 | СВО ∅90-1" | бр. | 7 | 256.11 | 1792.77
6 | СВО ∅90-3/4" | бр. | 4 | 241.75 | 967
7 | Доставка и монтаж на муфа електрозаваряема ∅90 (вкл.самата заварка) | бр. | 10 | 29.65 | 296.5
8 | Доставка и монтаж на детекторна сигнална лента с метална нишка | m' | 204 | 1.73 | 352.92
9 | Доставка и монтаж на сигнална лента "Водопровод" | m' | 204 | 0.92 | 187.68
10 | Изпитване на водопровода | m' | 204 | 0.71 | 144.84
11 | Дезинфекция на водопровода | m' | 204 | 0.85 | 173.4
|  |  |  | Сума : | 51529.5194
|  |  |  | ДДС 20% : | 10305.9039
|  |  |  | Общо : | 61835.4233
ПОДОБЕКТ: Уличен водопровод по ул.Христо Ботев от ОТ854 до ОТ858 L=71m'
No | Наименование на работите | Ед. мярка | Колич. | Ед.цена | Сума лв.
по ред |  |  |  | в лв.
1 | 2 | 3 | 4 | 5 | 6
I. | Строителна част
1 | Рязане на асфалтова настилка за основен водопровод и СВО | m' | 196 | 3.55 | 695.8
2 | Разкъртване на асфалтова настилка за основен водопровод и СВО - механизирано (10см пласт) | m2 | 70.3 | 5.43 | 381.729
3 | Разбиване на бордюри при полагане на СВО | m' | 9 | 5.88 | 52.92
4 | Разбиване на тротоарни плочи при полагане на СВО | m2 | 9 | 4.46 | 40.14
5 | Натоварване и извозване на строителни отпадъци нарегионално депо за стр.отпадъци (до 5 km) | m3 | 8.38 | 16.91 | 141.7058
6 | Направа на изкоп по детайл на транспорт за основен водопровод (0,80x1,70 m') и СВО (0,50x1,20 m')
| - машинен 80% | m3 | 92.14 | 6.78 | 624.7092
| - ръчен 20% | m3 | 23.04 | 24.85 | 572.544
7 | Прехвърляне на изкопана земна маса на 2,00 м вертикално и хоризонтално | m3 | 23.04 | 6.49 | 149.5296
8 | Натоварване на камион | m3 | 23.04 | 4.89 | 112.6656
9 | Извозване на излишни земни маси от масов изкоп за водопровод и СВО (до 5 km) | m3 | 115.18 | 14.6 | 1681.628
10 | Неплътно укрепване и разкрепване за основен водопровод - 1,8 m2/m' | m2 | 127.8 | 4.23 | 540.594
11 | Направа на подложка, странична засипка и пласт насип над тръби (20см) за основен водопровод и СВО в асфалтови улици от дребнозърнест скален материал (трошен пясък) фракция 0-4 мм, вкл. доставка, складиране и уплътняване (до 30 km) | m3 | 29.13 | 41.85 | 1219.0905
12 | Доставка на материал за обратна засипка на основна траншея и СВО в асфалтови улици - несортиран трошен камък (фракция 0-30 mm) и уплътняване с вибро трамбовка през 30см - (до 30 km) | m3 | 52.25 | 40.2 | 2100.45
13 | Водочерпене по време на строителството | мсм | 1 | 82.8 | 82.8
14 | Възстановяване на бетонови бордюри | m' | 9 | 35.97 | 323.73
15 | Възстановяване на тротоарна настилка с бетонови плочи | m2 | 9 | 43.88 | 394.92
16 | Доставка и полагане на плътен износоустойчив асфалтобетон E=1200 MPa - d=4 см (до 10km) | t | 6.75 | 189.85 | 1281.4875
17 | Направа на първи битумен разлив | m2 | 70.3 | 1.8 | 126.54
18 | Направа на втори битумен разлив | m2 | 70.3 | 1.58 | 111.074
19 | Доставка и полагане на неплътен асфалтобетон E=1000 MPa - d=4 см (до 10km) | t | 6.47 | 180.98 | 1170.9406
20 | Доставка и полагане на битумизиран минерален материал за пътна основа Е=800 MPa (до 10km) | t | 9.28 | 145.56 | 1350.7968
21 | Доставка и полагане на пътна основа от трошен камък с непрекъсната зърнометрия, вкл.превоз и уплътняване (фракция 0-63) Е=250 Mpa (до 30km) | m3 | 32.34 | 40.2 | 1300.068
22 | Заливка на фуги с битумна паста | m' | 196 | 3.15 | 617.4
II. | Монтажна част
1 | Доставка, полагане и монтаж на тръби ∅90 PE100 PN10 | m' | 71 | 22.18 | 1574.78
2 | Доставка и монтаж на тапа ∅90 РЕ100 PN10 | бр. | 1 | 28.44 | 28.44
3 | СВО ∅90-1" | бр. | 5 | 256.11 | 1280.55
4 | СВО ∅90-3/4" | бр. | 4 | 241.75 | 967
5 | Доставка и монтаж на муфа електрозаваряема ∅90 (вкл.самата заварка) | бр. | 4 | 29.65 | 118.6
6 | Доставка и монтаж на детекторна сигнална лента с метална нишка | m' | 71 | 1.73 | 122.83
7 | Доставка и монтаж на сигнална лента "Водопровод" | m' | 71 | 0.92 | 65.32
8 | Изпитване на водопровода | m' | 71 | 0.71 | 50.41
9 | Дезинфекция на водопровода | m' | 71 | 0.85 | 60.35
|  |  |  | Сума : | 19341.5426
|  |  |  | ДДС 20% : | 3868.3085
|  |  |  | Общо : | 23209.8511
ПОДОБЕКТ: Уличен водопровод по ул.Александър Верешчагин от ОТ841 до същ.кранова шахта L=210m'
No | Наименование на работите | Ед. мярка | Колич. | Ед.цена | Сума лв.
по ред |  |  |  | в лв.
1 | 2 | 3 | 4 | 5 | 6
I. | Строителна част
1 | Рязане на асфалтова настилка за основен водопровод и СВО | m' | 510 | 3.55 | 1810.5
2 | Разкъртване на асфалтова настилка за основен водопровод и СВО - механизирано (10см пласт) | m2 | 190.5 | 5.43 | 1034.415
3 | Разбиване на бордюри при полагане на СВО | m' | 10 | 5.88 | 58.8
4 | Разбиване на тротоарни плочи при полагане на СВО | m2 | 25 | 4.46 | 111.5
5 | Натоварване и извозване на строителни отпадъци нарегионално депо за стр.отпадъци (до 5 km) | m3 | 21.3 | 16.91 | 360.183
6 | Направа на изкоп по детайл на транспорт за основен водопровод (0,80x1,70 m') и СВО (0,50x1,20 m')
| - машинен 80% | m3 | 257.04 | 6.78 | 1742.7312
| - ръчен 20% | m3 | 64.26 | 24.85 | 1596.861
7 | Прехвърляне на изкопана земна маса на 2,00 м вертикално и хоризонтално | m3 | 64.26 | 6.49 | 417.0474
8 | Натоварване на камион | m3 | 64.26 | 4.89 | 314.2314
9 | Извозване на излишни земни маси от масов изкоп за водопровод и СВО (до 5 km) | m3 | 321.3 | 14.6 | 4690.98
10 | Неплътно укрепване и разкрепване за основен водопровод - 1,8 m2/m' | m2 | 378 | 4.23 | 1598.94
11 | Направа на подложка, странична засипка и пласт насип над тръби (20см) за основен водопровод и СВО в асфалтови улици от дребнозърнест скален материал (трошен пясък) фракция 0-4 мм, вкл. доставка, складиране и уплътняване (до 30 km) | m3 | 93.08 | 41.85 | 3895.398
12 | Доставка на материал за обратна засипка на основна траншея и СВО в асфалтови улици - несортиран трошен камък (фракция 0-30 mm) и уплътняване с вибро трамбовка през 30см - (до 30 km) | m3 | 135.22 | 40.2 | 5435.844
13 | Водочерпене по време на строителството | мсм | 4 | 82.8 | 331.2
14 | Възстановяване на бетонови бордюри | m' | 10 | 35.97 | 359.7
15 | Възстановяване на тротоарна настилка с бетонови плочи | m2 | 25 | 43.88 | 1097
16 | Доставка и полагане на плътен износоустойчив асфалтобетон E=1200 MPa - d=4 см (до 10km) | t | 18.29 | 189.85 | 3472.3565
17 | Направа на първи битумен разлив | m2 | 190.5 | 1.8 | 342.9
18 | Направа на втори битумен разлив | m2 | 190.5 | 1.58 | 300.99
19 | Доставка и полагане на неплътен асфалтобетон E=1000 MPa - d=4 см (до 10km) | t | 17.53 | 180.98 | 3172.5794
20 | Доставка и полагане на битумизиран минерален материал за пътна основа Е=800 MPa (до 10km) | t | 25.15 | 145.56 | 3660.834
21 | Доставка и полагане на пътна основа от трошен камък с непрекъсната зърнометрия, вкл.превоз и уплътняване (фракция 0-63) Е=250 Mpa (до 30km) | m3 | 87.63 | 40.2 | 3522.726
22 | Заливка на фуги с битумна паста | m' | 510 | 3.15 | 1606.5
II. | Монтажна част
1 | Доставка, полагане и монтаж на тръби ∅200 PE100 PN10 | m' | 210 | 58.48 | 12280.8
2 | Доставка и монтаж на тройник намалител ∅200-90-200 РЕ100 PN10 | бр. | 1 | 396.75 | 396.75
3 | Доставка и монтаж на дъга 30° ∅200 РЕ100 PN10 | бр. | 1 | 257 | 257
4 | Доставка и монтаж на предфланшова връзка ∅200 PE100 PN10 | бр. | 1 | 56.16 | 56.16
5 | Доставка и монтаж на предфланшова връзка ∅90 PE100 PN10 | бр. | 1 | 26.13 | 26.13
6 | Доставка и монтаж на СК DN80 шибърен, чугун, с гумиран клин, с охранителна гарнитура | бр. | 1 | 460.86 | 460.86
7 | Доставка и монтаж на свободен фланец, гумен уплътнител и болтове М16/80, шайби и гайки за фланшова връзка DN200 | бр. | 1 | 89.25 | 89.25
8 | Доставка и монтаж на свободен фланец, гумен уплътнител и болтове М16/80, шайби и гайки за фланшова връзка DN80 | бр. | 1 | 29.36 | 29.36
9 | Доставка и монтаж на ПХ 70/80 надземен с пета | бр. | 1 | 870.85 | 870.85
10 | Доставка и монтаж на бетонови опорни блокове | бр. | 3 | 25.6 | 76.8
11 | СВО ∅200- 1 1/4" | бр. | 1 | 392.19 | 392.19
12 | СВО ∅200-1" | бр. | 4 | 380.89 | 1523.56
13 | СВО ∅200-3/4" | бр. | 5 | 369.36 | 1846.8
14 | Доставка и монтаж на муфа електрозаваряема ∅200 (вкл.самата заварка) | бр. | 11 | 61.04 | 671.44
15 | Доставка и монтаж на детекторна сигнална лента с метална нишка | m' | 210 | 1.73 | 363.3
16 | Доставка и монтаж на сигнална лента "Водопровод" | m' | 210 | 0.92 | 193.2
17 | Изпитване на водопровода | m' | 210 | 0.71 | 149.1
18 | Дезинфекция на водопровода | m' | 210 | 0.85 | 178.5
|  |  |  | Сума : | 60796.2669
|  |  |  | ДДС 20% : | 12159.2534
|  |  |  | Общо : | 72955.5203
ПОДОБЕКТ: Уличен водопровод по ул.Искър от OT241 до ОТ873 L=87m'
No | Наименование на работите | Ед. мярка | Колич. | Ед.цена | Сума лв.
по ред |  |  |  | в лв.
1 | 2 | 3 | 4 | 5 | 6
I. | Строителна част
1 | Рязане на асфалтова настилка за основен водопровод и СВО | m' | 194 | 3.55 | 688.7
2 | Разкъртване на асфалтова настилка за основен водопровод и СВО - механизирано (10см пласт) | m2 | 74.6 | 5.43 | 405.078
3 | Разбиване на бордюри при полагане на СВО | m' | 5 | 5.88 | 29.4
4 | Разбиване на тротоарни плочи при полагане на СВО | m2 | 7.5 | 4.46 | 33.45
5 | Натоварване и извозване на строителни отпадъци нарегионално депо за стр.отпадъци (до 5 km) | m3 | 8.34 | 16.91 | 141.0294
6 | Направа на изкоп по детайл на транспорт за основен водопровод (0,80x1,70 m') и СВО (0,50x1,20 m')
| - машинен 80% | m3 | 99.99 | 6.78 | 677.9322
| - ръчен 20% | m3 | 25 | 24.85 | 621.25
7 | Прехвърляне на изкопана земна маса на 2,00 м вертикално и хоризонтално | m3 | 25 | 6.49 | 162.25
8 | Натоварване на камион | m3 | 25 | 4.89 | 122.25
9 | Извозване на излишни земни маси от масов изкоп за водопровод и СВО (до 5 km) | m3 | 124.99 | 14.6 | 1824.854
10 | Неплътно укрепване и разкрепване за основен водопровод - 1,8 m2/m' | m2 | 156.6 | 4.23 | 662.418
11 | Направа на подложка, странична засипка и пласт насип над тръби (20см) за основен водопровод и СВО в асфалтови улици от дребнозърнест скален материал (трошен пясък) фракция 0-4 мм, вкл. доставка, складиране и уплътняване (до 30 km) | m3 | 30.72 | 41.85 | 1285.632
12 | Доставка на материал за обратна засипка на основна траншея и СВО в асфалтови улици - несортиран трошен камък (фракция 0-30 mm) и уплътняване с вибро трамбовка през 30см - (до 30 km) | m3 | 57.84 | 40.2 | 2325.168
13 | Водочерпене по време на строителството | мсм | 2 | 82.8 | 165.6
14 | Възстановяване на бетонови бордюри | m' | 5 | 35.97 | 179.85
15 | Възстановяване на тротоарна настилка с бетонови плочи | m2 | 7.5 | 43.88 | 329.1
16 | Доставка и полагане на плътен износоустойчив асфалтобетон E=1200 MPa - d=4 см (до 10km) | t | 7.16 | 189.85 | 1359.326
17 | Направа на първи битумен разлив | m2 | 74.6 | 1.8 | 134.28
18 | Направа на втори битумен разлив | m2 | 74.6 | 1.58 | 117.868
19 | Доставка и полагане на неплътен асфалтобетон E=1000 MPa - d=4 см (до 10km) | t | 6.86 | 180.98 | 1241.5228
20 | Доставка и полагане на битумизиран минерален материал за пътна основа Е=800 MPa (до 10km) | t | 9.85 | 145.56 | 1433.766
21 | Доставка и полагане на пътна основа от трошен камък с непрекъсната зърнометрия, вкл.превоз и уплътняване (фракция 0-63) Е=250 Mpa (до 30km) | m3 | 34.32 | 40.2 | 1379.664
22 | Заливка на фуги с битумна паста | m' | 194 | 3.15 | 611.1
II. | Монтажна част
1 | Доставка, полагане и монтаж на тръби ∅90 PE100 PN10 | m' | 87 | 22.18 | 1929.66
2 | Доставка и монтаж на тройник ∅90-90-90 РЕ100 PN10 | бр. | 2 | 34.45 | 68.9
3 | Доставка и монтаж на дъга 30° ∅90 РЕ100 PN10 | бр. | 1 | 86.97 | 86.97
4 | Доставка и монтаж на бетонови опорни блокове | бр. | 3 | 25.6 | 76.8
5 | СВО ∅90-1 1/4" | бр. | 2 | 272.56 | 545.12
6 | СВО ∅90-1" | бр. | 3 | 256.11 | 768.33
7 | Доставка и монтаж на муфа електрозаваряема ∅90 (вкл.самата заварка) | бр. | 4 | 29.65 | 118.6
8 | Доставка и монтаж на детекторна сигнална лента с метална нишка | m' | 87 | 1.73 | 150.51
9 | Доставка и монтаж на сигнална лента "Водопровод" | m' | 87 | 0.92 | 80.04
10 | Изпитване на водопровода | m' | 87 | 0.71 | 61.77
11 | Дезинфекция на водопровода | m' | 87 | 0.85 | 73.95
|  |  |  | Сума : | 19892.1384
|  |  |  | ДДС 20% : | 3978.4277
|  |  |  | Общо : | 23870.5661
ПОДОБЕКТ: Уличен водопровод по ул.Хаджи Ангел от OT244 до ОТ872 L=111m'
No | Наименование на работите | Ед. мярка | Колич. | Ед.цена | Сума лв.
по ред |  |  |  | в лв.
1 | 2 | 3 | 4 | 5 | 6
I. | Строителна част
1 | Рязане на асфалтова настилка за основен водопровод и СВО | m' | 278 | 3.55 | 986.9
2 | Разкъртване на асфалтова настилка за основен водопровод и СВО - механизирано (10см пласт) | m2 | 102.8 | 5.43 | 558.204
3 | Разбиване на бордюри при полагане на СВО | m' | 10 | 5.88 | 58.8
4 | Разбиване на тротоарни плочи при полагане на СВО | m2 | 20 | 4.46 | 89.2
5 | Натоварване и извозване на строителни отпадъци нарегионално депо за стр.отпадъци (до 5 km) | m3 | 12.28 | 16.91 | 207.6548
6 | Направа на изкоп по детайл на транспорт за основен водопровод (0,80x1,70 m') и СВО (0,50x1,20 m')
| - машинен 80% | m3 | 143.58 | 6.78 | 973.4724
| - ръчен 20% | m3 | 35.9 | 24.85 | 892.115
7 | Прехвърляне на изкопана земна маса на 2,00 м вертикално и хоризонтално | m3 | 35.9 | 6.49 | 232.991
8 | Натоварване на камион | m3 | 35.9 | 4.89 | 175.551
9 | Извозване на излишни земни маси от масов изкоп за водопровод и СВО (до 5 km) | m3 | 179.48 | 14.6 | 2620.408
10 | Неплътно укрепване и разкрепване за основен водопровод - 1,8 m2/m' | m2 | 199.8 | 4.23 | 845.154
11 | Направа на подложка, странична засипка и пласт насип над тръби (20см) за основен водопровод и СВО в асфалтови улици от дребнозърнест скален материал (трошен пясък) фракция 0-4 мм, вкл. доставка, складиране и уплътняване (до 30 km) | m3 | 46.57 | 41.85 | 1948.9545
12 | Доставка на материал за обратна засипка на основна траншея и СВО в асфалтови улици - несортиран трошен камък (фракция 0-30 mm) и уплътняване с вибро трамбовка през 30см - (до 30 km) | m3 | 83.51 | 40.2 | 3357.102
13 | Водочерпене по време на строителството | мсм | 2 | 82.8 | 165.6
14 | Възстановяване на бетонови бордюри | m' | 10 | 35.97 | 359.7
15 | Възстановяване на тротоарна настилка с бетонови плочи | m2 | 20 | 43.88 | 877.6
16 | Доставка и полагане на плътен износоустойчив асфалтобетон E=1200 MPa - d=4 см (до 10km) | t | 9.87 | 189.85 | 1873.8195
17 | Направа на първи битумен разлив | m2 | 102.8 | 1.8 | 185.04
18 | Направа на втори битумен разлив | m2 | 102.8 | 1.58 | 162.424
19 | Доставка и полагане на неплътен асфалтобетон E=1000 MPa - d=4 см (до 10km) | t | 9.46 | 180.98 | 1712.0708
20 | Доставка и полагане на битумизиран минерален материал за пътна основа Е=800 MPa (до 10km) | t | 13.57 | 145.56 | 1975.2492
21 | Доставка и полагане на пътна основа от трошен камък с непрекъсната зърнометрия, вкл.превоз и уплътняване (фракция 0-63) Е=250 Mpa (до 30km) | m3 | 47.29 | 40.2 | 1901.058
22 | Заливка на фуги с битумна паста | m' | 278 | 3.15 | 875.7
II. | Монтажна част
1 | Доставка, полагане и монтаж на тръби ∅110 PE100 PN10 | m' | 111 | 27.92 | 3099.12
2 | Доставка и монтаж на тройник ∅160-160-160 РЕ100 PN10 | бр. | 1 | 88.96 | 88.96
3 | Доставка и монтаж на намалител ∅160-110 РЕ100 PN10 | бр. | 2 | 75.42 | 150.84
4 | Доставка и монтаж на дъга 30° ∅160 РЕ100 PN10 | бр. | 1 | 123.58 | 123.58
5 | Доставка и монтаж на предфланшова връзка ∅110 PE100 PN10 | бр. | 2 | 29.75 | 59.5
6 | Доставка и монтаж на свободен фланец, гумен уплътнител и болтове М16/80, шайби и гайки за фланшова връзка DN100 | бр. | 2 | 36.03 | 72.06
7 | Доставка и монтаж на бетонови опорни блокове | бр. | 2 | 25.6 | 51.2
8 | СВО ∅110-2" | бр. | 1 | 297.41 | 297.41
9 | СВО ∅110-1 1/2" | бр. | 4 | 289.58 | 1158.32
10 | СВО ∅110-1 1/4" | бр. | 2 | 285.56 | 571.12
11 | СВО ∅110-1" | бр. | 3 | 276.11 | 828.33
12 | Доставка и монтаж на муфа електрозаваряема ∅110 (вкл.самата заварка) | бр. | 6 | 35.89 | 215.34
13 | Доставка и монтаж на детекторна сигнална лента с метална нишка | m' | 111 | 1.73 | 192.03
14 | Доставка и монтаж на сигнална лента "Водопровод" | m' | 111 | 0.92 | 102.12
15 | Изпитване на водопровода | m' | 111 | 0.71 | 78.81
16 | Дезинфекция на водопровода | m' | 111 | 0.85 | 94.35
|  |  |  | Сума : | 30217.8582
|  |  |  | ДДС 20% : | 6043.5716
|  |  |  | Общо : | 36261.4298
ПОДОБЕКТ: Уличен водопровод по ул.Дунав от OT243a до ОТ8971 L=220m'
No | Наименование на работите | Ед. мярка | Колич. | Ед.цена | Сума лв.
по ред |  |  |  | в лв.
1 | 2 | 3 | 4 | 5 | 6
I. | Строителна част
1 | Рязане на асфалтова настилка за основен водопровод и СВО | m' | 464 | 3.55 | 1647.2
2 | Разкъртване на асфалтова настилка за основен водопровод и СВО - механизирано (10см пласт) | m2 | 182 | 5.43 | 988.26
3 | Разбиване на бордюри при полагане на СВО | m' | 11 | 5.88 | 64.68
4 | Разбиване на тротоарни плочи при полагане на СВО | m2 | 16.5 | 4.46 | 73.59
5 | Натоварване и извозване на строителни отпадъци нарегионално депо за стр.отпадъци (до 5 km) | m3 | 20.13 | 16.91 | 340.3983
6 | Направа на изкоп по детайл на транспорт за основен водопровод (0,80x1,70 m') и СВО (0,50x1,20 m')
| - машинен 80% | m3 | 244.86 | 6.78 | 1660.1508
| - ръчен 20% | m3 | 61.22 | 24.85 | 1521.317
7 | Прехвърляне на изкопана земна маса на 2,00 м вертикално и хоризонтално | m3 | 61.22 | 6.49 | 397.3178
8 | Натоварване на камион | m3 | 61.22 | 4.89 | 299.3658
9 | Извозване на излишни земни маси от масов изкоп за водопровод и СВО (до 5 km) | m3 | 306.08 | 14.6 | 4468.768
10 | Неплътно укрепване и разкрепване за основен водопровод - 1,8 m2/m' | m2 | 396 | 4.23 | 1675.08
11 | Направа на подложка, странична засипка и пласт насип над тръби (20см) за основен водопровод и СВО в асфалтови улици от дребнозърнест скален материал (трошен пясък) фракция 0-4 мм, вкл. доставка, складиране и уплътняване (до 30 km) | m3 | 83.96 | 41.85 | 3513.726
12 | Доставка на материал за обратна засипка на основна траншея и СВО в асфалтови улици - несортиран трошен камък (фракция 0-30mm) и уплътняване с вибро трамбовка през 30см - (до 30 km) | m3 | 133.04 | 40.2 | 5348.208
13 | Водочерпене по време на строителството | мсм | 4 | 82.8 | 331.2
14 | Възстановяване на бетонови бордюри | m' | 11 | 35.97 | 395.67
15 | Възстановяване на тротоарна настилка с бетонови плочи | m2 | 16.5 | 43.88 | 724.02
16 | Доставка и полагане на плътен износоустойчив асфалтобетон E=1200 MPa - d=4 см (до 10km) | t | 17.47 | 189.85 | 3316.6795
17 | Направа на първи битумен разлив | m2 | 182 | 1.8 | 327.6
18 | Направа на втори битумен разлив | m2 | 182 | 1.58 | 287.56
19 | Доставка и полагане на неплътен асфалтобетон E=1000 MPa - d=4 см (до 10km) | t | 16.74 | 180.98 | 3029.6052
20 | Доставка и полагане на битумизиран минерален материал за пътна основа Е=800 MPa (до 10km) | t | 24.02 | 145.56 | 3496.3512
21 | Доставка и полагане на пътна основа от трошен камък с непрекъсната зърнометрия, вкл.превоз и уплътняване (фракция 0-63) Е=250 Mpa (до 30km) | m3 | 83.72 | 40.2 | 3365.544
22 | Заливка на фуги с битумна паста | m' | 464 | 3.15 | 1461.6
II. | Монтажна част
1 | Доставка, полагане и монтаж на тръби ∅160 PE100 PN10 | m' | 220 | 44.89 | 9875.8
5 | Доставка и монтаж на тройник намалител ∅160-90-160 РЕ100 PN10 | бр. | 1 | 157.25 | 157.25
10 | Доставка и монтаж на предфланшова връзка ∅160 PE100 PN10 | бр. | 1 | 42.97 | 42.97
12 | Доставка и монтаж на предфланшова връзка ∅90 PE100 PN10 | бр. | 1 | 26.13 | 26.13
15 | Доставка и монтаж на СК DN80 шибърен, чугун, с гумиран клин, с охранителна гарнитура | бр. | 1 | 460.86 | 460.86
16 | Доставка и монтаж на свободен фланец, гумен уплътнител и болтове М16/80, шайби и гайки за фланшова връзка DN150 | бр. | 1 | 56.28 | 56.28
18 | Доставка и монтаж на свободен фланец, гумен уплътнител и болтове М16/80, шайби и гайки за фланшова връзка DN80 | бр. | 1 | 29.36 | 29.36
19 | Доставка и монтаж на ПХ 70/80 надземен с пета | бр. | 1 | 870.85 | 870.85
21 | Доставка и монтаж на бетонови опорни блокове | бр. | 2 | 25.6 | 51.2
24 | СВО ∅160-1 1/2" | бр. | 5 | 372.45 | 1862.25
25 | СВО ∅160-1" | бр. | 4 | 355.89 | 1423.56
26 | СВО ∅160-3/4" | бр. | 2 | 344.36 | 688.72
27 | Доставка и монтаж на муфа електрозаваряема ∅160 (вкл.самата заварка) | бр. | 1 | 51.45 | 51.45
28 | Доставка и монтаж на муфа електрозаваряема ∅90 (вкл.самата заварка) | бр. | 12 | 29.65 | 355.8
29 | Доставка и монтаж на муфа електрозаваряема ∅75 (вкл.самата заварка) | бр. | 1 | 25.63 | 25.63
30 | Доставка и монтаж на детекторна сигнална лента с метална нишка | m' | 220 | 1.73 | 380.6
31 | Доставка и монтаж на сигнална лента "Водопровод" | m' | 220 | 0.92 | 202.4
32 | Изпитване на водопровода | m' | 220 | 0.71 | 156.2
33 | Дезинфекция на водопровода | m' | 220 | 0.85 | 187
|  |  |  | Сума : | 55638.2016
|  |  |  | ДДС 20% : | 11127.6403
|  |  |  | Общо : | 66765.8419
ПОДОБЕКТ: Уличен водопровод по ул.Денчо Деев от OT869 до ОТ874 L=160m'
No | Наименование на работите | Ед. мярка | Колич. | Ед.цена | Сума лв.
по ред |  |  |  | в лв.
1 | 2 | 3 | 4 | 5 | 6
I. | Строителна част
1 | Рязане на асфалтова настилка за основен водопровод и СВО | m' | 370 | 3.55 | 1313.5
2 | Разкъртване на асфалтова настилка за основен водопровод и СВО - механизирано (10см пласт) | m2 | 140.5 | 5.43 | 762.915
3 | Разбиване на бордюри при полагане на СВО | m' | 12 | 5.88 | 70.56
4 | Разбиване на тротоарни плочи при полагане на СВО | m2 | 18 | 4.46 | 80.28
5 | Натоварване и извозване на строителни отпадъци нарегионално депо за стр.отпадъци (до 5 km) | m3 | 16.15 | 16.91 | 273.0965
6 | Направа на изкоп по детайл на транспорт за основен водопровод (0,80x1,70 m') и СВО (0,50x1,20 m')
| - машинен 80% | m3 | 190.44 | 6.78 | 1291.1832
| - ръчен 20% | m3 | 47.61 | 24.85 | 1183.1085
7 | Прехвърляне на изкопана земна маса на 2,00 м вертикално и хоризонтално | m3 | 47.61 | 6.49 | 308.9889
8 | Натоварване на камион | m3 | 47.61 | 4.89 | 232.8129
9 | Извозване на излишни земни маси от масов изкоп за водопровод и СВО (до 5 km) | m3 | 238.05 | 14.6 | 3475.53
10 | Неплътно укрепване и разкрепване за основен водопровод - 1,8 m2/m' | m2 | 288 | 4.23 | 1218.24
11 | Направа на подложка, странична засипка и пласт насип над тръби (20см) за основен водопровод и СВО в асфалтови улици от дребнозърнест скален материал (трошен пясък) фракция 0-4 мм, вкл. доставка, складиране и уплътняване (до 30 km) | m3 | 58.97 | 41.85 | 2467.8945
12 | Доставка на материал за обратна засипка на основна траншея и СВО в асфалтови улици - несортиран трошен камък (фракция 0-30 mm) и уплътняване с вибро трамбовка през 30см - (до 30 km) | m3 | 110.93 | 40.2 | 4459.386
13 | Водочерпене по време на строителството | мсм | 3 | 82.8 | 248.4
14 | Възстановяване на бетонови бордюри | m' | 12 | 35.97 | 431.64
15 | Възстановяване на тротоарна настилка с бетонови плочи | m2 | 18 | 43.88 | 789.84
16 | Доставка и полагане на плътен износоустойчив асфалтобетон E=1200 MPa - d=4 см (до 10km) | t | 13.49 | 189.85 | 2561.0765
17 | Направа на първи битумен разлив | m2 | 140.5 | 1.8 | 252.9
18 | Направа на втори битумен разлив | m2 | 140.5 | 1.58 | 221.99
19 | Доставка и полагане на неплътен асфалтобетон E=1000 MPa - d=4 см (до 10km) | t | 12.93 | 180.98 | 2340.0714
20 | Доставка и полагане на битумизиран минерален материал за пътна основа Е=800 MPa (до 10km) | t | 18.55 | 145.56 | 2700.138
21 | Доставка и полагане на пътна основа от трошен камък с непрекъсната зърнометрия, вкл.превоз и уплътняване (фракция 0-63) Е=250 Mpa (до 30km) | m3 | 64.63 | 40.2 | 2598.126
22 | Заливка на фуги с битумна паста | m' | 370 | 3.15 | 1165.5
II. | Монтажна част
1 | Доставка, полагане и монтаж на тръби ∅90 PE100 PN10 | m' | 160 | 22.18 | 3548.8
2 | Доставка и монтаж на тройник ∅90-90-90 РЕ100 PN10 | бр. | 1 | 69 | 69
3 | Доставка и монтаж на намалител ∅110-90 РЕ100 PN10 | бр. | 1 | 19.25 | 19.25
4 | Доставка и монтаж на предфланшова връзка ∅110 PE100 PN10 | бр. | 1 | 29.75 | 29.75
5 | Доставка и монтаж на предфланшова връзка ∅90 PE100 PN10 | бр. | 1 | 26.13 | 26.13
6 | Доставка и монтаж на СК DN80 шибърен, чугун, с гумиран клин, с охранителна гарнитура | бр. | 1 | 460.86 | 460.86
7 | Доставка и монтаж на свободен фланец, гумен уплътнител и болтове М16/80, шайби и гайки за фланшова връзка DN100 | бр. | 1 | 36.03 | 36.03
8 | Доставка и монтаж на свободен фланец, гумен уплътнител и болтове М16/80, шайби и гайки за фланшова връзка DN80 | бр. | 1 | 29.36 | 29.36
9 | Доставка и монтаж на ПХ 70/80 надземен с пета | бр. | 1 | 870.85 | 870.85
10 | Доставка и монтаж на бетонови опорни блокове | бр. | 2 | 25.6 | 51.2
11 | СВО ∅90-1 1/2" | бр. | 1 | 289.47 | 289.47
12 | СВО ∅90-1 1/4" | бр. | 2 | 272.56 | 545.12
13 | СВО ∅90-1" | бр. | 8 | 256.11 | 2048.88
14 | СВО ∅90-3/4" | бр. | 12 | 241.75 | 2901
15 | Доставка и монтаж на муфа електрозаваряема ∅90 (вкл.самата заварка) | бр. | 8 | 29.65 | 237.2
16 | Доставка и монтаж на детекторна сигнална лента с метална нишка | m' | 160 | 1.73 | 276.8
17 | Доставка и монтаж на сигнална лента "Водопровод" | m' | 160 | 0.92 | 147.2
18 | Изпитване на водопровода | m' | 160 | 0.71 | 113.6
19 | Дезинфекция на водопровода | m' | 160 | 0.85 | 136
|  |  |  | Сума : | 42283.6774
|  |  |  | ДДС 20% : | 8456.7355
|  |  |  | Общо : | 50740.4129
ПОДОБЕКТ: Главен уличен водопровод по ул.Стара планина (реп.път III-404) от връзка със същ.водопровод ∅500 PE до ОТ541 L=242m' и уличен водопровод по по ул.Стара планина (реп.път III-404) от връзка със същ.водопровод ∅160 PE до ОТ541 L=247m'
No | Наименование на работите | Ед. мярка | Колич. | Ед.цена | Сума лв.
по ред |  |  |  | в лв.
1 | 2 | 3 | 4 | 5 | 6
I. | Строителна част
1 | Рязане на асфалтова настилка за основен водопровод и СВО | m' | 480 | 3.55 | 1704
2 | Разкъртване на асфалтова настилка за основен водопровод, СВО и отвори за безизкопна техника- механизирано (10см пласт) | m2 | 196 | 5.43 | 1064.28
3 | Разбиване на бордюри при полагане на СВО | m' | 6 | 5.88 | 35.28
4 | Разбиване на тротоарни плочи при полагане на СВО | m2 | 12 | 4.46 | 53.52
5 | Натоварване и извозване на строителни отпадъци нарегионално депо за стр.отпадъци (до 5 km) | m3 | 20.8 | 16.91 | 351.728
6 | Направа на изкоп по детайл на транспорт за основен водопровод (0,80x1,70 m') и СВО (0,50x1,20 m') и отвори за безизкопна техника (2,0х2,0x1,70 m')
| - машинен 80% | m3 | 751.25 | 6.78 | 5093.475
| - ръчен 20% | m3 | 187.81 | 24.85 | 4667.0785
7 | Прехвърляне на изкопана земна маса на 2,00 м вертикално и хоризонтално | m3 | 187.81 | 6.49 | 1218.8869
8 | Натоварване на камион | m3 | 187.81 | 4.89 | 918.3909
9 | Извозване на излишни земни маси от масов изкоп за водопровод, СВО и отвори за безизкопна техника (до 5 km) | m3 | 939.06 | 14.6 | 13710.276
10 | Неплътно укрепване и разкрепване за основен водопровод - 1,8 m2/m' | m2 | 432 | 4.23 | 1827.36
11 | Направа на подложка, странична засипка и пласт насип над тръби (20см) за основен водопровод, СВО и отвори за безизкопна техника в асфалтови улици от дребнозърнест скален материал (трошен пясък) фракция 0-4 мм, вкл. доставка, складиране и уплътняване (до 30 km) | m3 | 334.58 | 41.85 | 14002.173
12 | Доставка на материал за обратна засипка на основна траншея, СВО и отвори за безизкопна техника в асфалтови улици - несортиран трошен камък (фракция 0-30mm) и уплътняване с вибро трамбовка през 30см - (до 30 km) | m3 | 347.96 | 40.2 | 13987.992
13 | Водочерпене по време на строителството | мсм | 5 | 82.8 | 414
14 | Възстановяване на бетонови бордюри | m' | 6 | 35.97 | 215.82
15 | Възстановяване на тротоарна настилка с бетонови плочи | m2 | 12 | 43.88 | 526.56
16 | Доставка и полагане на плътен износоустойчив асфалтобетон E=1200 MPa - d=4 см (до 10km) | t | 44.37 | 189.85 | 8423.6445
17 | Направа на първи битумен разлив | m2 | 196 | 1.8 | 352.8
18 | Направа на втори битумен разлив | m2 | 196 | 1.58 | 309.68
19 | Доставка и полагане на неплътен асфалтобетон E=1000 MPa - d=4 см (до 10km) | t | 42.52 | 180.98 | 7695.2696
20 | Доставка и полагане на битумизиран минерален материал за пътна основа Е=800 MPa (до 10km) | t | 61.01 | 145.56 | 8880.6156
21 | Доставка и полагане на пътна основа от трошен камък с непрекъсната зърнометрия, вкл.превоз и уплътняване (фракция 0-63) Е=250 Mpa (до 30km) | m3 | 212.61 | 40.2 | 8546.922
22 | Заливка на фуги с битумна паста | m' | 480 | 3.15 | 1512
23 | Безтраншейно полагане на тръба ∅160 PE100 PN10 и детекторна лента с безизкопна техника | m' | 7 | 155 | 1085
II. | Монтажна част
1 | Доставка, полагане и монтаж на тръби ∅500 PE100 PN10 | m' | 242 | 325.5 | 78771
1 | Доставка, полагане и монтаж на тръби ∅160 PE100 PN10 | m' | 247 | 44.89 | 11087.83
3 | Доставка и монтаж на тройник ∅200-200-200 РЕ100 PN10 | бр. | 1 | 120.58 | 120.58
3 | Доставка и монтаж на тройник ∅160-160-160 РЕ100 PN10 | бр. | 1 | 88.96 | 88.96
5 | Доставка и монтаж на тройник намалител ∅160-90-160 РЕ100 PN10 | бр. | 2 | 157.25 | 314.5
6 | Доставка и монтаж на намалител ∅500-400 РЕ100 PN10 | бр. | 1 | 2220 | 2220
6 | Доставка и монтаж на намалител ∅200-160 РЕ100 PN10 | бр. | 2 | 64.8 | 129.6
7 | Доставка и монтаж на дъга 30° ∅200 РЕ100 PN10 | бр. | 1 | 257.85 | 257.85
9 | Доставка и монтаж на коляно 90° ∅90 РЕ100 PN10 | бр. | 2 | 20.44 | 40.88
| Доставка и монтаж на предфланшова връзка ∅500 PE100 PN10 | бр. | 1 | 1552 | 1552
10 | Доставка и монтаж на предфланшова връзка ∅160 PE100 PN10 | бр. | 3 | 42.97 | 128.91
12 | Доставка и монтаж на предфланшова връзка ∅90 PE100 PN10 | бр. | 2 | 26.13 | 52.26
13 | Доставка и монтаж на СК DN500 Butterfly, чугун, с гумиран клин, с охранителна гарнитура | бр. | 1 | 5748 | 5748
13 | Доставка и монтаж на СК DN150 шибърен, чугун, с гумиран клин, с охранителна гарнитура | бр. | 1 | 590.89 | 590.89
15 | Доставка и монтаж на СК DN80 шибърен, чугун, с гумиран клин, с охранителна гарнитура | бр. | 2 | 460.86 | 921.72
16 | Доставка и монтаж на свободен фланец, гумен уплътнител и болтове М16/80, шайби и гайки за фланшова връзка DN500 | бр. | 1 | 358.96 | 358.96
16 | Доставка и монтаж на свободен фланец, гумен уплътнител и болтове М16/80, шайби и гайки за фланшова връзка DN150 | бр. | 3 | 56.28 | 168.84
18 | Доставка и монтаж на свободен фланец, гумен уплътнител и болтове М16/80, шайби и гайки за фланшова връзка DN80 | бр. | 2 | 29.36 | 58.72
19 | Доставка и монтаж на ПХ 70/80 надземен с пета | бр. | 2 | 870.85 | 1741.7
20 | Доставка и монтаж на табели са СК | бр. | 2 | 9.75 | 19.5
21 | Доставка и монтаж на бетонови опорни блокове | бр. | 10 | 25.6 | 256
22 | Доставка и монтаж на фланшов адаптор DN150-6" чугун | бр. | 1 | 217.5 | 217.5
24 | СВО ∅160-2" | бр. | 4 | 378.89 | 1515.56
24 | СВО ∅160-1 1/2" | бр. | 3 | 372.45 | 1117.35
24 | СВО ∅160-1 1/4" | бр. | 1 | 367.19 | 367.19
25 | СВО ∅160-1" | бр. | 7 | 355.89 | 2491.23
26 | СВО ∅160-3/4" | бр. | 1 | 344.36 | 344.36
27 | Доставка и монтаж на муфа електрозаваряема ∅500 (вкл.самата заварка) | бр. | 12 | 51.45 | 617.4
27 | Доставка и монтаж на муфа електрозаваряема ∅160 (вкл.самата заварка) | бр. | 12 | 51.45 | 617.4
30 | Доставка и монтаж на детекторна сигнална лента с метална нишка | m' | 482 | 1.73 | 833.86
31 | Доставка и монтаж на сигнална лента "Водопровод" | m' | 482 | 0.92 | 443.44
32 | Изпитване на водопровода | m' | 489 | 0.71 | 347.19
33 | Дезинфекция на водопровода | m' | 489 | 0.85 | 415.65
|  |  |  | Сума : | 210553.582
|  |  |  | ДДС 20% : | 42110.7164
|  |  |  | Общо : | 252664.2984
ПОДОБЕКТ: Уличен водопровод по ул.Александър Стамболийски от OT236a до ОТ250a L=88m'
No | Наименование на работите | Ед. мярка | Колич. | Ед.цена | Сума лв.
по ред |  |  |  | в лв.
1 | 2 | 3 | 4 | 5 | 6
I. | Строителна част
1 | Рязане на асфалтова настилка за основен водопровод и СВО | m' | 156 | 3.55 | 553.8
2 | Разкъртване на асфалтова настилка за основен водопровод, СВО и отвори за безизкопна техника- механизирано (10см пласт) | m2 | 64.8 | 5.43 | 351.864
3 | Разбиване на бордюри при полагане на СВО | m' | 4 | 5.88 | 23.52
4 | Разбиване на тротоарни плочи при полагане на СВО | m2 | 6 | 4.46 | 26.76
5 | Натоварване и извозване на строителни отпадъци нарегионално депо за стр.отпадъци (до 5 km) | m3 | 7.18 | 16.91 | 121.4138
6 | Направа на изкоп по детайл на транспорт за основен водопровод (0,80x1,70 m') и СВО (0,50x1,20 m') и отвори за безизкопна техника (2,0х2,0x1,70 m')
| - машинен 80% | m3 | 88.14 | 6.78 | 597.5892
| - ръчен 20% | m3 | 22.04 | 24.85 | 547.694
7 | Прехвърляне на изкопана земна маса на 2,00 м вертикално и хоризонтално | m3 | 22.04 | 6.49 | 143.0396
8 | Натоварване на камион | m3 | 22.04 | 4.89 | 107.7756
9 | Извозване на излишни земни маси от масов изкоп за водопровод, СВО и отвори за безизкопна техника (до 5 km) | m3 | 110.18 | 14.6 | 1608.628
10 | Неплътно укрепване и разкрепване за основен водопровод - 1,8 m2/m' | m2 | 158.4 | 4.23 | 670.032
11 | Направа на подложка, странична засипка и пласт насип над тръби (20см) за основен водопровод, СВО и отвори за безизкопна техника в асфалтови улици от дребнозърнест скален материал (трошен пясък) фракция 0-4 мм, вкл. доставка, складиране и уплътняване (до 30 km) | m3 | 26.51 | 41.85 | 1109.4435
12 | Доставка на материал за обратна засипка на основна траншея, СВО и отвори за безизкопна техника в асфалтови улици - несортиран трошен камък (фракция 0-30mm) и уплътняване с вибро трамбовка през 30см - (до 30 km) | m3 | 51.97 | 40.2 | 2089.194
13 | Водочерпене по време на строителството | мсм | 2 | 82.8 | 165.6
14 | Възстановяване на бетонови бордюри | m' | 4 | 35.97 | 143.88
15 | Възстановяване на тротоарна настилка с бетонови плочи | m2 | 6 | 43.88 | 263.28
16 | Доставка и полагане на плътен износоустойчив асфалтобетон E=1200 MPa - d=4 см (до 10km) | t | 6.22 | 189.85 | 1180.867
17 | Направа на първи битумен разлив | m2 | 64.8 | 1.8 | 116.64
18 | Направа на втори битумен разлив | m2 | 64.8 | 1.58 | 102.384
19 | Доставка и полагане на неплътен асфалтобетон E=1000 MPa - d=4 см (до 10km) | t | 5.96 | 180.98 | 1078.6408
20 | Доставка и полагане на битумизиран минерален материал за пътна основа Е=800 MPa (до 10km) | t | 8.55 | 145.56 | 1244.538
21 | Доставка и полагане на пътна основа от трошен камък с непрекъсната зърнометрия, вкл.превоз и уплътняване (фракция 0-63) Е=250 Mpa (до 30km) | m3 | 29.81 | 40.2 | 1198.362
22 | Заливка на фуги с битумна паста | m' | 156 | 3.15 | 491.4
23 | Безтраншейно полагане на тръби ∅160 PE100 PN10 и детекторна лента с безизкопна техника | m' | 12 | 155 | 1860
II. | Монтажна част
1 | Доставка, полагане и монтаж на тръби ∅110 PE100 PN10 | m' | 88 | 27.92 | 2456.96
3 | Доставка и монтаж на тройник ∅110-110-110 РЕ100 PN10 | бр. | 1 | 45.1 | 45.1
4 | Доставка и монтаж на предфланшова връзка ∅110 PE100 PN10 | бр. | 2 | 29.75 | 59.5
5 | Доставка и монтаж на СК DN100 шибърен, чугун, с гумиран клин, с охранителна гарнитура | бр. | 1 | 531.28 | 531.28
6 | Доставка и монтаж на свободен фланец, гумен уплътнител и болтове М16/80, шайби и гайки за фланшова връзка DN100 | бр. | 2 | 36.03 | 72.06
7 | Доставка и монтаж на бетонови опорни блокове | бр. | 2 | 25.6 | 51.2
8 | Доставка и монтаж на щуцер DN100 | бр. | 1 | 356.89 | 356.89
9 | СВО ∅110-1" | бр. | 2 | 276.11 | 552.22
10 | СВО ∅110-3/4" | бр. | 3 | 261.75 | 785.25
11 | Доставка и монтаж на муфа електрозаваряема ∅110 (вкл.самата заварка) | бр. | 4 | 35.89 | 143.56
12 | Доставка и монтаж на детекторна сигнална лента с метална нишка | m' | 76 | 1.73 | 131.48
13 | Доставка и монтаж на сигнална лента "Водопровод" | m' | 76 | 0.92 | 69.92
14 | Изпитване на водопровода | m' | 88 | 0.71 | 62.48
15 | Дезинфекция на водопровода | m' | 88 | 0.85 | 74.8
|  |  |  | Сума : | 21189.0455
|  |  |  | ДДС 20% : | 4237.8091
|  |  |  | Общо : | 25426.8546
ПОДОБЕКТ: Уличен водопровод по ул.Стара планина (реп.път III-404) от OT1032 до ОТ236а L=231m'
No | Наименование на работите | Ед. мярка | Колич. | Ед.цена | Сума лв.
по ред |  |  |  | в лв.
1 | 2 | 3 | 4 | 5 | 6
I. | Строителна част
1 | Рязане на асфалтова настилка за основен водопровод и СВО | m' | 462 | 3.55 | 1640.1
2 | Разкъртване на асфалтова настилка за основен водопровод и СВО - механизирано (10см пласт) | m2 | 184.8 | 5.43 | 1003.464
3 | Разбиване на бордюри при полагане на СВО | m' | 7 | 5.88 | 41.16
4 | Разбиване на тротоарни плочи при полагане на СВО | m2 | 28 | 4.46 | 124.88
5 | Натоварване и извозване на строителни отпадъци нарегионално депо за стр.отпадъци (до 5 km) | m3 | 20.58 | 16.91 | 348.0078
6 | Направа на изкоп по детайл на транспорт за основен водопровод (0,80x1,70 m') и СВО (0,50x1,20 m')
| - машинен 80% | m3 | 261.74 | 6.78 | 1774.5972
| - ръчен 20% | m3 | 65.44 | 24.85 | 1626.184
7 | Прехвърляне на изкопана земна маса на 2,00 м вертикално и хоризонтално | m3 | 65.44 | 6.49 | 424.7056
8 | Натоварване на камион | m3 | 65.44 | 4.89 | 320.0016
9 | Извозване на излишни земни маси от масов изкоп за водопровод и СВО (до 5 km) | m3 | 327.18 | 14.6 | 4776.828
10 | Неплътно укрепване и разкрепване за основен водопровод - 1,8 m2/m' | m2 | 415.8 | 4.23 | 1758.834
11 | Направа на подложка, странична засипка и пласт насип над тръби (20см) за основен водопровод и СВО в асфалтови улици от дребнозърнест скален материал (трошен пясък) фракция 0-4 мм, вкл. доставка, складиране и уплътняване (до 30 km) | m3 | 82.81 | 41.85 | 3465.5985
12 | Доставка на материал за обратна засипка на основна траншея и СВО в асфалтови улици - несортиран трошен камък (фракция 0-30 mm) и уплътняване с вибро трамбовка през 30см - (до 30 km) | m3 | 154.07 | 40.2 | 6193.614
13 | Водочерпене по време на строителството | мсм | 5 | 82.8 | 414
14 | Възстановяване на бетонови бордюри | m' | 7 | 35.97 | 251.79
15 | Възстановяване на тротоарна настилка с бетонови плочи | m2 | 28 | 43.88 | 1228.64
16 | Доставка и полагане на плътен износоустойчив асфалтобетон E=1200 MPa - d=4 см (до 10km) | t | 17.74 | 189.85 | 3367.939
17 | Направа на първи битумен разлив | m2 | 184.8 | 1.8 | 332.64
18 | Направа на втори битумен разлив | m2 | 184.8 | 1.58 | 291.984
19 | Доставка и полагане на неплътен асфалтобетон E=1000 MPa - d=4 см (до 10km) | t | 17 | 180.98 | 3076.66
20 | Доставка и полагане на битумизиран минерален материал за пътна основа Е=800 MPa (до 10km) | t | 24.39 | 145.56 | 3550.2084
21 | Доставка и полагане на пътна основа от трошен камък с непрекъсната зърнометрия, вкл.превоз и уплътняване (фракция 0-63) Е=250 Mpa (до 30km) | m3 | 85.01 | 40.2 | 3417.402
22 | Заливка на фуги с битумна паста | m' | 462 | 3.15 | 1455.3
II. | Монтажна част
1 | Доставка, полагане и монтаж на тръби ∅110 PE100 PN10 | m' | 231 | 27.92 | 6449.52
2 | Доставка и монтаж на тройник ∅110-110-110 РЕ100 PN10 | бр. | 1 | 45.1 | 45.1
3 | Доставка и монтаж на тройник намалител ∅110-90-110 РЕ100 PN10 | бр. | 1 | 104.78 | 104.78
4 | Доставка и монтаж на намалител ∅110-90-110 РЕ100 PN10 | бр. | 1 |  | 0
5 | Доставка и монтаж на коляно 90° ∅90 РЕ100 PN10 | бр. | 1 | 37.45 | 37.45
6 | Доставка и монтаж на предфланшова връзка ∅90 PE100 PN10 | бр. | 1 | 26.13 | 26.13
7 | Доставка и монтаж на СК DN80 шибърен, чугун, с гумиран клин, с охранителна гарнитура | бр. | 1 | 460.86 | 460.86
8 | Доставка и монтаж на свободен фланец, гумен уплътнител и болтове М16/80, шайби и гайки за фланшова връзка DN80 | бр. | 1 | 29.36 | 29.36
9 | Доставка и монтаж на бетонови опорни блокове | бр. | 4 | 25.6 | 102.4
10 | Доставка и монтаж на ПХ 70/80 надземен с пета | бр. | 1 | 870.85 | 870.85
11 | СВО ∅110-2 1/2" | бр. | 1 | 289.58 | 289.58
12 | СВО ∅110-2" | бр. | 1 | 305.78 | 305.78
13 | СВО ∅110-1" | бр. | 1 | 276.11 | 276.11
14 | СВО ∅110-3/4" | бр. | 4 | 261.75 | 1047
15 | Доставка и монтаж на муфа електрозаваряема ∅110 (вкл.самата заварка) | бр. | 12 | 35.89 | 430.68
16 | Доставка и монтаж на детекторна сигнална лента с метална нишка | m' | 231 | 1.73 | 399.63
17 | Доставка и монтаж на сигнална лента "Водопровод" | m' | 231 | 0.92 | 212.52
18 | Изпитване на водопровода | m' | 231 | 0.71 | 164.01
19 | Дезинфекция на водопровода | m' | 231 | 0.85 | 196.35
|  |  |  | Сума : | 52332.6481
|  |  |  | ДДС 20% : | 10466.5296
|  |  |  | Общо : | 62799.1777
ПОДОБЕКТ: Уличен водопровод по ул.Братя Бъкстон от OT251a до ОТ250a L=229m'
No | Наименование на работите | Ед. мярка | Колич. | Ед.цена | Сума лв.
по ред |  |  |  | в лв.
1 | 2 | 3 | 4 | 5 | 6
I. | Строителна част
1 | Рязане на асфалтова настилка за основен водопровод и СВО | m' | 594 | 3.55 | 2108.7
2 | Разкъртване на асфалтова настилка за основен водопровод и СВО - механизирано (10см пласт) | m2 | 217.2 | 5.43 | 1179.396
3 | Разбиване на бордюри при полагане на СВО | m' | 20 | 5.88 | 117.6
4 | Разбиване на тротоарни плочи при полагане на СВО | m2 | 35 | 4.46 | 156.1
5 | Натоварване и извозване на строителни отпадъци нарегионално депо за стр.отпадъци (до 5 km) | m3 | 25.47 | 16.91 | 430.6977
6 | Направа на изкоп по детайл на транспорт за основен водопровод (0,80x1,70 m') и СВО (0,50x1,20 m')
| - машинен 80% | m3 | 295.02 | 6.78 | 2000.2356
| - ръчен 20% | m3 | 73.75 | 24.85 | 1832.6875
7 | Прехвърляне на изкопана земна маса на 2,00 м вертикално и хоризонтално | m3 | 73.75 | 6.49 | 478.6375
8 | Натоварване на камион | m3 | 73.75 | 4.89 | 360.6375
9 | Извозване на излишни земни маси от масов изкоп за водопровод и СВО (до 5 km) | m3 | 368.77 | 14.6 | 5384.042
10 | Неплътно укрепване и разкрепване за основен водопровод - 1,8 m2/m' | m2 | 412.2 | 4.23 | 1743.606
11 | Направа на подложка, странична засипка и пласт насип над тръби (20см) за основен водопровод и СВО в асфалтови улици от дребнозърнест скален материал (трошен пясък) фракция 0-4 мм, вкл. доставка, складиране и уплътняване (до 30 km) | m3 | 92.76 | 41.85 | 3882.006
12 | Доставка на материал за обратна засипка на основна траншея и СВО в асфалтови улици - несортиран трошен камък (фракция 0-30 mm) и уплътняване с вибро трамбовка през 30см - (до 30 km) | m3 | 171.16 | 40.2 | 6880.632
13 | Водочерпене по време на строителството | мсм | 5 | 82.8 | 414
14 | Възстановяване на бетонови бордюри | m' | 20 | 35.97 | 719.4
15 | Възстановяване на тротоарна настилка с бетонови плочи | m2 | 35 | 43.88 | 1535.8
16 | Доставка и полагане на плътен износоустойчив асфалтобетон E=1200 MPa - d=4 см (до 10km) | t | 20.85 | 189.85 | 3958.3725
17 | Направа на първи битумен разлив | m2 | 217.2 | 1.8 | 390.96
18 | Направа на втори битумен разлив | m2 | 217.2 | 1.58 | 343.176
19 | Доставка и полагане на неплътен асфалтобетон E=1000 MPa - d=4 см (до 10km) | t | 19.98 | 180.98 | 3615.9804
20 | Доставка и полагане на битумизиран минерален материал за пътна основа Е=800 MPa (до 10km) | t | 28.67 | 145.56 | 4173.2052
21 | Доставка и полагане на пътна основа от трошен камък с непрекъсната зърнометрия, вкл.превоз и уплътняване (фракция 0-63) Е=250 Mpa (до 30km) | m3 | 99.91 | 40.2 | 4016.382
22 | Заливка на фуги с битумна паста | m' | 594 | 3.15 | 1871.1
II. | Монтажна част
1 | Доставка, полагане и монтаж на тръби ∅90 PE100 PN10 | m' | 229 | 22.18 | 5079.22
2 | Доставка и монтаж на тройник ∅90-90-90 РЕ100 PN10 | бр. | 2 | 69 | 138
3 | Доставка и монтаж на тройник намалител ∅110-90-110 РЕ100 PN10 | бр. | 2 | 104.78 | 209.56
4 | Доставка и монтаж на предфланшова връзка ∅90 PE100 PN10 | бр. | 1 | 26.13 | 26.13
5 | Доставка и монтаж на СК DN80 шибърен, чугун, с гумиран клин, с охранителна гарнитура | бр. | 1 | 460.86 | 460.86
6 | Доставка и монтаж на свободен фланец, гумен уплътнител и болтове М16/80, шайби и гайки за фланшова връзка DN80 | бр. | 1 | 29.36 | 29.36
7 | Доставка и монтаж на ПХ 70/80 надземен с пета | бр. | 1 | 870.85 | 870.85
8 | Доставка и монтаж на бетонови опорни блокове | бр. | 5 | 25.6 | 128
9 | СВО ∅90-2" | бр. | 1 | 297.58 | 297.58
10 | СВО ∅90-1 1/4" | бр. | 4 | 272.56 | 1090.24
11 | СВО ∅90-1" | бр. | 12 | 256.11 | 3073.32
12 | СВО ∅90-3/4" | бр. | 3 | 241.75 | 725.25
13 | Доставка и монтаж на муфа електрозаваряема ∅90 (вкл.самата заварка) | бр. | 11 | 29.65 | 326.15
14 | Доставка и монтаж на детекторна сигнална лента с метална нишка | m' | 229 | 1.73 | 396.17
15 | Доставка и монтаж на сигнална лента "Водопровод" | m' | 229 | 0.92 | 210.68
16 | Изпитване на водопровода | m' | 229 | 0.71 | 162.59
17 | Дезинфекция на водопровода | m' | 229 | 0.85 | 194.65
|  |  |  | Сума : | 61011.9639
|  |  |  | ДДС 20% : | 12202.3928
|  |  |  | Общо : | 73214.3567
ПОДОБЕКТ: Уличен водопровод ул.Цар Симеон Велики от OT264a до ОТ244 L=225m'
No | Наименование на работите | Ед. мярка | Колич. | Ед.цена | Сума лв.
по ред |  |  |  | в лв.
1 | 2 | 3 | 4 | 5 | 6
I. | Строителна част
1 | Рязане на асфалтова настилка за основен водопровод и СВО | m' | 582 | 3.55 | 2066.1
2 | Разкъртване на асфалтова настилка за основен водопровод и СВО - механизирано (10см пласт) | m2 | 213 | 5.43 | 1156.59
3 | Разбиване на бордюри при полагане на СВО | m' | 20 | 5.88 | 117.6
4 | Разбиване на тротоарни плочи при полагане на СВО | m2 | 25 | 4.46 | 111.5
5 | Натоварване и извозване на строителни отпадъци нарегионално депо за стр.отпадъци (до 5 km) | m3 | 24.55 | 16.91 | 415.1405
6 | Направа на изкоп по детайл на транспорт за основен водопровод (0,80x1,70 m') и СВО (0,50x1,20 m')
| - машинен 80% | m3 | 280.84 | 6.78 | 1904.0952
| - ръчен 20% | m3 | 70.21 | 24.85 | 1744.7185
7 | Прехвърляне на изкопана земна маса на 2,00 м вертикално и хоризонтално | m3 | 70.21 | 6.49 | 455.6629
8 | Натоварване на камион | m3 | 70.21 | 4.89 | 343.3269
9 | Извозване на излишни земни маси от масов изкоп за водопровод и СВО (до 5 km) | m3 | 351.05 | 14.6 | 5125.33
10 | Неплътно укрепване и разкрепване за основен водопровод - 1,8 m2/m' | m2 | 405 | 4.23 | 1713.15
11 | Направа на подложка, странична засипка и пласт насип над тръби (20см) за основен водопровод и СВО в асфалтови улици от дребнозърнест скален материал (трошен пясък) фракция 0-4 мм, вкл. доставка, складиране и уплътняване (до 30 km) | m3 | 89.32 | 41.85 | 3738.042
12 | Доставка на материал за обратна засипка на основна траншея и СВО в асфалтови улици - несортиран трошен камък (фракция 0-30 mm) и уплътняване с вибро трамбовка през 30см - (до 30 km) | m3 | 158.48 | 40.2 | 6370.896
13 | Водочерпене по време на строителството | мсм | 5 | 82.8 | 414
14 | Възстановяване на бетонови бордюри | m' | 20 | 35.97 | 719.4
15 | Възстановяване на тротоарна настилка с бетонови плочи | m2 | 25 | 43.88 | 1097
16 | Доставка и полагане на плътен износоустойчив асфалтобетон E=1200 MPa - d=4 см (до 10km) | t | 20.45 | 189.85 | 3882.4325
17 | Направа на първи битумен разлив | m2 | 213 | 1.8 | 383.4
18 | Направа на втори битумен разлив | m2 | 213 | 1.58 | 336.54
19 | Доставка и полагане на неплътен асфалтобетон E=1000 MPa - d=4 см (до 10km) | t | 19.6 | 180.98 | 3547.208
20 | Доставка и полагане на битумизиран минерален материал за пътна основа Е=800 MPa (до 10km) | t | 28.12 | 145.56 | 4093.1472
21 | Доставка и полагане на пътна основа от трошен камък с непрекъсната зърнометрия, вкл.превоз и уплътняване (фракция 0-63) Е=250 Mpa (до 30km) | m3 | 97.98 | 40.2 | 3938.796
22 | Заливка на фуги с битумна паста | m' | 582 | 3.15 | 1833.3
II. | Монтажна част
1 | Доставка, полагане и монтаж на тръби ∅90 PE100 PN10 | m' | 115 | 22.18 | 2550.7
2 | Доставка, полагане и монтаж на тръби ∅110 PE100 PN10 | m' | 110 | 27.92 | 3071.2
3 | Доставка и монтаж на тройник ∅110-110-110 РЕ100 PN10 | бр. | 1 | 45.1 | 45.1
4 | Доставка и монтаж на тройник ∅90-90-90 РЕ100 PN10 | бр. | 2 | 69 | 138
5 | Доставка и монтаж на тройник намалител ∅110-90-110 РЕ100 PN10 | бр. | 1 | 104.78 | 104.78
6 | Доставка и монтаж на предфланшова връзка ∅110 PE100 PN10 | бр. | 3 | 29.75 | 89.25
7 | Доставка и монтаж на предфланшова връзка ∅90 PE100 PN10 | бр. | 3 | 26.13 | 78.39
8 | Доставка и монтаж на СК DN100 шибърен, чугун, с гумиран клин, с охранителна гарнитура | бр. | 1 | 531.28 | 531.28
9 | Доставка и монтаж на СК DN80 шибърен, чугун, с гумиран клин, с охранителна гарнитура | бр. | 2 | 460.86 | 921.72
10 | Доставка и монтаж на свободен фланец, гумен уплътнител и болтове М16/80, шайби и гайки за фланшова връзка DN100 | бр. | 3 | 36.03 | 108.09
11 | Доставка и монтаж на свободен фланец, гумен уплътнител и болтове М16/80, шайби и гайки за фланшова връзка DN80 | бр. | 3 | 29.36 | 88.08
12 | Доставка и монтаж на ПХ 70/80 надземен с пета | бр. | 1 | 870.85 | 870.85
13 | Доставка и монтаж на табели са СК | бр. | 2 | 9.75 | 19.5
14 | Доставка и монтаж на бетонови опорни блокове | бр. | 7 | 25.6 | 179.2
15 | СВО ∅110-1 1/2" | бр. | 1 | 289.58 | 289.58
16 | СВО ∅110-1" | бр. | 7 | 276.11 | 1932.77
17 | СВО ∅110-3/4" | бр. | 2 | 261.75 | 523.5
18 | СВО ∅90-1 1/4" | бр. | 2 | 272.56 | 545.12
19 | СВО ∅90-1" | бр. | 3 | 256.11 | 768.33
20 | СВО ∅90-3/4" | бр. | 5 | 241.75 | 1208.75
21 | Доставка и монтаж на муфа електрозаваряема ∅110 (вкл.самата заварка) | бр. | 6 | 35.89 | 215.34
22 | Доставка и монтаж на муфа електрозаваряема ∅90 (вкл.самата заварка) | бр. | 6 | 29.65 | 177.9
23 | Доставка и монтаж на детекторна сигнална лента с метална нишка | m' | 225 | 1.73 | 389.25
24 | Доставка и монтаж на сигнална лента "Водопровод" | m' | 225 | 0.92 | 207
25 | Изпитване на водопровода | m' | 225 | 0.71 | 159.75
26 | Дезинфекция на водопровода | m' | 225 | 0.85 | 191.25
|  |  |  | Сума : | 60912.0557
|  |  |  | ДДС 20% : | 12182.4111
|  |  |  | Общо : | 73094.4668
ПОДОБЕКТ: Уличен водопровод по ул.Баучер от OT263a до ОТ261a L=234m'
No | Наименование на работите | Ед. мярка | Колич. | Ед.цена | Сума лв.
по ред |  |  |  | в лв.
1 | 2 | 3 | 4 | 5 | 6
I. | Строителна част
1 | Рязане на асфалтова настилка за основен водопровод и СВО | m' | 567 | 3.55 | 2012.85
2 | Разкъртване на асфалтова настилка за основен водопровод и СВО - механизирано (10см пласт) | m2 | 211.95 | 5.43 | 1150.8885
3 | Разбиване на бордюри при полагане на СВО | m' | 21 | 5.88 | 123.48
4 | Разбиване на тротоарни плочи при полагане на СВО | m2 | 26.25 | 4.46 | 117.075
5 | Натоварване и извозване на строителни отпадъци нарегионално депо за стр.отпадъци (до 5 km) | m3 | 24.61 | 16.91 | 416.1551
6 | Направа на изкоп по детайл на транспорт за основен водопровод (0,80x1,70 m') и СВО (0,50x1,20 m')
| - машинен 80% | m3 | 283.87 | 6.78 | 1924.6386
| - ръчен 20% | m3 | 70.97 | 24.85 | 1763.6045
7 | Прехвърляне на изкопана земна маса на 2,00 м вертикално и хоризонтално | m3 | 70.97 | 6.49 | 460.5953
8 | Натоварване на камион | m3 | 70.97 | 4.89 | 347.0433
9 | Извозване на излишни земни маси от масов изкоп за водопровод и СВО (до 5 km) | m3 | 354.83 | 14.6 | 5180.518
10 | Неплътно укрепване и разкрепване за основен водопровод - 1,8 m2/m' | m2 | 421.2 | 4.23 | 1781.676
11 | Направа на подложка, странична засипка и пласт насип над тръби (20см) за основен водопровод и СВО в асфалтови улици от дребнозърнест скален материал (трошен пясък) фракция 0-4 мм, вкл. доставка, складиране и уплътняване (до 30 km) | m3 | 88.35 | 41.85 | 3697.4475
12 | Доставка на материал за обратна засипка на основна траншея и СВО в асфалтови улици - несортиран трошен камък (фракция 0-30 mm) и уплътняване с вибро трамбовка през 30см - (до 30 km) | m3 | 163.92 | 40.2 | 6589.584
13 | Водочерпене по време на строителството | мсм | 5 | 82.8 | 414
14 | Възстановяване на бетонови бордюри | m' | 21 | 35.97 | 755.37
15 | Възстановяване на тротоарна настилка с бетонови плочи | m2 | 26.25 | 43.88 | 1151.85
16 | Доставка и полагане на плътен износоустойчив асфалтобетон E=1200 MPa - d=4 см (до 10km) | t | 20.35 | 189.85 | 3863.4475
17 | Направа на първи битумен разлив | m2 | 211.95 | 1.8 | 381.51
18 | Направа на втори битумен разлив | m2 | 211.95 | 1.58 | 334.881
19 | Доставка и полагане на неплътен асфалтобетон E=1000 MPa - d=4 см (до 10km) | t | 19.5 | 180.98 | 3529.11
20 | Доставка и полагане на битумизиран минерален материал за пътна основа Е=800 MPa (до 10km) | t | 27.98 | 145.56 | 4072.7688
21 | Доставка и полагане на пътна основа от трошен камък с непрекъсната зърнометрия, вкл.превоз и уплътняване (фракция 0-63) Е=250 Mpa (до 30km) | m3 | 97.5 | 40.2 | 3919.5
22 | Заливка на фуги с битумна паста | m' | 567 | 3.15 | 1786.05
II. | Монтажна част
1 | Доставка, полагане и монтаж на тръби ∅90 PE100 PN10 | m' | 234 | 22.18 | 5190.12
2 | Доставка и монтаж на тройник ∅90-90-90 РЕ100 PN10 | бр. | 3 | 69 | 207
3 | Доставка и монтаж на тройник намалител ∅110-90-110 РЕ100 PN10 | бр. | 3 | 104.78 | 314.34
4 | Доставка и монтаж на предфланшова връзка ∅90 PE100 PN10 | бр. | 4 | 26.13 | 104.52
5 | Доставка и монтаж на СК DN80 шибърен, чугун, с гумиран клин, с охранителна гарнитура | бр. | 3 | 460.86 | 1382.58
6 | Доставка и монтаж на свободен фланец, гумен уплътнител и болтове М16/80, шайби и гайки за фланшова връзка DN80 | бр. | 4 | 29.36 | 117.44
7 | Доставка и монтаж на ПХ 70/80 надземен с пета | бр. | 2 | 870.85 | 1741.7
8 | Доставка и монтаж на табели са СК | бр. | 1 | 9.75 | 9.75
9 | Доставка и монтаж на бетонови опорни блокове | бр. | 9 | 25.6 | 230.4
10 | СВО ∅90-1" | бр. | 11 | 256.11 | 2817.21
11 | СВО ∅90-3/4" | бр. | 10 | 241.75 | 2417.5
12 | Доставка и монтаж на муфа електрозаваряема ∅110 (вкл.самата заварка) | бр. | 2 | 35.89 | 71.78
13 | Доставка и монтаж на муфа електрозаваряема ∅90 (вкл.самата заварка) | бр. | 12 | 29.65 | 355.8
14 | Доставка и монтаж на детекторна сигнална лента с метална нишка | m' | 234 | 1.73 | 404.82
15 | Доставка и монтаж на сигнална лента "Водопровод" | m' | 234 | 0.92 | 215.28
16 | Изпитване на водопровода | m' | 234 | 0.71 | 166.14
17 | Дезинфекция на водопровода | m' | 234 | 0.85 | 198.9
|  |  |  | Сума : | 61719.3231
|  |  |  | ДДС 20% : | 12343.8646
|  |  |  | Общо : | 74063.1877
ПОДОБЕКТ: Уличен водопровод по ул.Васил Сърбенов от OT246 до ОТ258 L=288m'
No | Наименование на работите | Ед. мярка | Колич. | Ед.цена | Сума лв.
по ред |  |  |  | в лв.
1 | 2 | 3 | 4 | 5 | 6
I. | Строителна част
1 | Рязане на асфалтова настилка за основен водопровод и СВО | m' | 672 | 3.55 | 2385.6
2 | Разкъртване на асфалтова настилка за основен водопровод и СВО - механизирано (10см пласт) | m2 | 254.4 | 5.43 | 1381.392
3 | Разбиване на бордюри при полагане на СВО | m' | 20 | 5.88 | 117.6
4 | Разбиване на тротоарни плочи при полагане на СВО | m2 | 30 | 4.46 | 133.8
5 | Натоварване и извозване на строителни отпадъци нарегионално депо за стр.отпадъци (до 5 km) | m3 | 28.94 | 16.91 | 489.3754
6 | Направа на изкоп по детайл на транспорт за основен водопровод (0,80x1,70 m') и СВО (0,50x1,20 m')
| - машинен 80% | m3 | 342.03 | 6.78 | 2318.9634
| - ръчен 20% | m3 | 85.51 | 24.85 | 2124.9235
7 | Прехвърляне на изкопана земна маса на 2,00 м вертикално и хоризонтално | m3 | 85.51 | 6.49 | 554.9599
8 | Натоварване на камион | m3 | 85.51 | 4.89 | 418.1439
9 | Извозване на излишни земни маси от масов изкоп за водопровод и СВО (до 5 km) | m3 | 427.54 | 14.6 | 6242.084
10 | Неплътно укрепване и разкрепване за основен водопровод - 1,8 m2/m' | m2 | 518.4 | 4.23 | 2192.832
11 | Направа на подложка, странична засипка и пласт насип над тръби (20см) за основен водопровод и СВО в асфалтови улици от дребнозърнест скален материал (трошен пясък) фракция 0-4 мм, вкл. доставка, складиране и уплътняване (до 30 km) | m3 | 109.55 | 41.85 | 4584.6675
12 | Доставка на материал за обратна засипка на основна траншея и СВО в асфалтови улици - несортиран трошен камък (фракция 0-30 mm) и уплътняване с вибро трамбовка през 30см - (до 30 km) | m3 | 194.29 | 40.2 | 7810.458
13 | Водочерпене по време на строителството | мсм | 6 | 82.8 | 496.8
14 | Възстановяване на бетонови бордюри | m' | 20 | 35.97 | 719.4
15 | Възстановяване на тротоарна настилка с бетонови плочи | m2 | 30 | 43.88 | 1316.4
16 | Доставка и полагане на плътен износоустойчив асфалтобетон E=1200 MPa - d=4 см (до 10km) | t | 24.42 | 189.85 | 4636.137
17 | Направа на първи битумен разлив | m2 | 254.4 | 1.8 | 457.92
18 | Направа на втори битумен разлив | m2 | 254.4 | 1.58 | 401.952
19 | Доставка и полагане на неплътен асфалтобетон E=1000 MPa - d=4 см (до 10km) | t | 23.4 | 180.98 | 4234.932
20 | Доставка и полагане на битумизиран минерален материал за пътна основа Е=800 MPa (до 10km) | t | 33.58 | 145.56 | 4887.9048
21 | Доставка и полагане на пътна основа от трошен камък с непрекъсната зърнометрия, вкл.превоз и уплътняване (фракция 0-63) Е=250 Mpa (до 30km) | m3 | 117.02 | 40.2 | 4704.204
22 | Заливка на фуги с битумна паста | m' | 672 | 3.15 | 2116.8
II. | Монтажна част
1 | Доставка, полагане и монтаж на тръби ∅110 PE100 PN10 | m' | 288 | 27.92 | 8040.96
2 | Доставка и монтаж на предфланшова връзка ∅110 PE100 PN10 | бр. | 1 | 29.75 | 29.75
3 | Доставка и монтаж на свободен фланец, гумен уплътнител и болтове М16/80, шайби и гайки за фланшова връзка DN100 | бр. | 1 | 36.03 | 36.03
4 | СВО ∅110-2" | бр. | 1 | 297.41 | 297.41
5 | СВО ∅110-1 1/4" | бр. | 1 | 285.56 | 285.56
6 | СВО ∅110-1" | бр. | 12 | 276.11 | 3313.32
7 | СВО ∅110-3/4" | бр. | 6 | 261.75 | 1570.5
8 | Доставка и монтаж на муфа електрозаваряема ∅110 (вкл.самата заварка) | бр. | 14 | 35.89 | 502.46
9 | Доставка и монтаж на детекторна сигнална лента с метална нишка | m' | 288 | 1.73 | 498.24
10 | Доставка и монтаж на сигнална лента "Водопровод" | m' | 288 | 0.92 | 264.96
11 | Изпитване на водопровода | m' | 288 | 0.71 | 204.48
12 | Дезинфекция на водопровода | m' | 288 | 0.85 | 244.8
|  |  |  | Сума : | 70015.7194
|  |  |  | ДДС 20% : | 14003.1439
|  |  |  | Общо : | 84018.8633
ПОДОБЕКТ: Уличен водопровод по ул.Неофит Рилски от OT259 до ОТ260a L=96m'
No | Наименование на работите | Ед. мярка | Колич. | Ед.цена | Сума лв.
по ред |  |  |  | в лв.
1 | 2 | 3 | 4 | 5 | 6
I. | Строителна част
1 | Рязане на асфалтова настилка за основен водопровод и СВО | m' | 210 | 3.55 | 745.5
2 | Разкъртване на асфалтова настилка за основен водопровод и СВО - механизирано (10см пласт) | m2 | 81.3 | 5.43 | 441.459
3 | Разбиване на бордюри при полагане на СВО | m' | 6 | 5.88 | 35.28
4 | Разбиване на тротоарни плочи при полагане на СВО | m2 | 6 | 4.46 | 26.76
5 | Натоварване и извозване на строителни отпадъци нарегионално депо за стр.отпадъци (до 5 km) | m3 | 9.03 | 16.91 | 152.6973
6 | Направа на изкоп по детайл на транспорт за основен водопровод (0,80x1,70 m') и СВО (0,50x1,20 m')
| - машинен 80% | m3 | 107.3 | 6.78 | 727.494
| - ръчен 20% | m3 | 26.83 | 24.85 | 666.7255
7 | Прехвърляне на изкопана земна маса на 2,00 м вертикално и хоризонтално | m3 | 26.83 | 6.49 | 174.1267
8 | Натоварване на камион | m3 | 26.83 | 4.89 | 131.1987
9 | Извозване на излишни земни маси от масов изкоп за водопровод и СВО (до 5 km) | m3 | 134.13 | 14.6 | 1958.298
10 | Неплътно укрепване и разкрепване за основен водопровод - 1,8 m2/m' | m2 | 172.8 | 4.23 | 730.944
11 | Направа на подложка, странична засипка и пласт насип над тръби (20см) за основен водопровод и СВО в асфалтови улици от дребнозърнест скален материал (трошен пясък) фракция 0-4 мм, вкл. доставка, складиране и уплътняване (до 30 km) | m3 | 32.81 | 41.85 | 1373.0985
12 | Доставка на материал за обратна засипка на основна траншея и СВО в асфалтови улици - несортиран трошен камък (фракция 0-30 mm) и уплътняване с вибро трамбовка през 30см - (до 30 km) | m3 | 61.57 | 40.2 | 2475.114
13 | Водочерпене по време на строителството | мсм | 2 | 82.8 | 165.6
14 | Възстановяване на бетонови бордюри | m' | 6 | 35.97 | 215.82
15 | Възстановяване на тротоарна настилка с бетонови плочи | m2 | 6 | 43.88 | 263.28
16 | Доставка и полагане на плътен износоустойчив асфалтобетон E=1200 MPa - d=4 см (до 10km) | t | 7.8 | 189.85 | 1480.83
17 | Направа на първи битумен разлив | m2 | 81.3 | 1.8 | 146.34
18 | Направа на втори битумен разлив | m2 | 81.3 | 1.58 | 128.454
19 | Доставка и полагане на неплътен асфалтобетон E=1000 MPa - d=4 см (до 10km) | t | 7.48 | 180.98 | 1353.7304
20 | Доставка и полагане на битумизиран минерален материал за пътна основа Е=800 MPa (до 10km) | t | 10.73 | 145.56 | 1561.8588
21 | Доставка и полагане на пътна основа от трошен камък с непрекъсната зърнометрия, вкл.превоз и уплътняване (фракция 0-63) Е=250 Mpa (до 30km) | m3 | 37.4 | 40.2 | 1503.48
22 | Заливка на фуги с битумна паста | m' | 210 | 3.15 | 661.5
II. | Монтажна част
1 | Доставка, полагане и монтаж на тръби ∅90 PE100 PN10 | m' | 96 | 22.18 | 2129.28
2 | Доставка и монтаж на тройник ∅90-90-90 РЕ100 PN10 | бр. | 1 | 69 | 69
3 | Доставка и монтаж на тройник намалител ∅110-90-110 РЕ100 PN10 | бр. | 1 | 104.78 | 104.78
4 | Доставка и монтаж на предфланшова връзка ∅90 PE100 PN10 | бр. | 4 | 26.13 | 104.52
5 | Доставка и монтаж на СК DN80 шибърен, чугун, с гумиран клин, с охранителна гарнитура | бр. | 2 | 460.86 | 921.72
6 | Доставка и монтаж на свободен фланец, гумен уплътнител и болтове М16/80, шайби и гайки за фланшова връзка DN80 | бр. | 4 | 29.36 | 117.44
7 | Доставка и монтаж на ПХ 70/80 надземен с пета | бр. | 1 | 870.85 | 870.85
8 | Доставка и монтаж на табели са СК | бр. | 1 | 9.75 | 9.75
9 | Доставка и монтаж на бетонови опорни блокове | бр. | 4 | 25.6 | 102.4
10 | СВО ∅90-1" | бр. | 6 | 256.11 | 1536.66
11 | Доставка и монтаж на муфа електрозаваряема ∅110 (вкл.самата заварка) | бр. | 2 | 35.89 | 71.78
12 | Доставка и монтаж на муфа електрозаваряема ∅90 (вкл.самата заварка) | бр. | 5 | 29.65 | 148.25
13 | Доставка и монтаж на детекторна сигнална лента с метална нишка | m' | 96 | 1.73 | 166.08
14 | Доставка и монтаж на сигнална лента "Водопровод" | m' | 96 | 0.92 | 88.32
15 | Изпитване на водопровода | m' | 96 | 0.71 | 68.16
16 | Дезинфекция на водопровода | m' | 96 | 0.85 | 81.6
|  |  |  | Сума : | 23710.1789
|  |  |  | ДДС 20% : | 4742.0358
|  |  |  | Общо : | 28452.2147
ПОДОБЕКТ: Уличен водопровод по ул.Александър Стамболийски от OT845 до ОТ842 L=124m'
No | Наименование на работите | Ед. мярка | Колич. | Ед.цена | Сума лв.
по ред |  |  |  | в лв.
1 | 2 | 3 | 4 | 5 | 6
I. | Строителна част
1 | Рязане на асфалтова настилка за основен водопровод и СВО | m' | 300 | 3.55 | 1065
2 | Разкъртване на асфалтова настилка за основен водопровод и СВО - механизирано (10см пласт) | m2 | 112.2 | 5.43 | 609.246
3 | Разбиване на бордюри при полагане на СВО | m' | 4 | 5.88 | 23.52
4 | Разбиване на тротоарни плочи при полагане на СВО | m2 | 6 | 4.46 | 26.76
5 | Натоварване и извозване на строителни отпадъци нарегионално депо за стр.отпадъци (до 5 km) | m3 | 11.92 | 16.91 | 201.5672
6 | Направа на изкоп по детайл на транспорт за основен водопровод (0,80x1,70 m') и СВО (0,50x1,20 m')
| - машинен 80% | m3 | 125.38 | 6.78 | 850.0764
| - ръчен 20% | m3 | 31.34 | 24.85 | 778.799
7 | Прехвърляне на изкопана земна маса на 2,00 м вертикално и хоризонтално | m3 | 31.34 | 6.49 | 203.3966
8 | Натоварване на камион | m3 | 31.34 | 4.89 | 153.2526
9 | Извозване на излишни земни маси от масов изкоп за водопровод и СВО (до 5 km) | m3 | 156.72 | 14.6 | 2288.112
10 | Неплътно укрепване и разкрепване за основен водопровод - 1,8 m2/m' | m2 | 223.2 | 4.23 | 944.136
11 | Направа на подложка, странична засипка и пласт насип над тръби (20см) за основен водопровод и СВО в асфалтови улици от дребнозърнест скален материал (трошен пясък) фракция 0-4 мм, вкл. доставка, складиране и уплътняване (до 30 km) | m3 | 44.44 | 41.85 | 1859.814
12 | Доставка на материал за обратна засипка на основна траншея и СВО в асфалтови улици - несортиран трошен камък (фракция 0-30 mm) и уплътняване с вибро трамбовка през 30см - (до 30 km) | m3 | 74.88 | 40.2 | 3010.176
13 | Водочерпене по време на строителството | мсм | 2 | 82.8 | 165.6
14 | Възстановяване на бетонови бордюри | m' | 4 | 35.97 | 143.88
15 | Възстановяване на тротоарна настилка с бетонови плочи | m2 | 6 | 43.88 | 263.28
16 | Доставка и полагане на плътен износоустойчив асфалтобетон E=1200 MPa - d=4 см (до 10km) | t | 10.77 | 189.85 | 2044.6845
17 | Направа на първи битумен разлив | m2 | 112.2 | 1.8 | 201.96
18 | Направа на втори битумен разлив | m2 | 112.2 | 1.58 | 177.276
19 | Доставка и полагане на неплътен асфалтобетон E=1000 MPa - d=4 см (до 10km) | t | 10.32 | 180.98 | 1867.7136
20 | Доставка и полагане на битумизиран минерален материал за пътна основа Е=800 MPa (до 10km) | t | 14.81 | 145.56 | 2155.7436
21 | Доставка и полагане на пътна основа от трошен камък с непрекъсната зърнометрия, вкл.превоз и уплътняване (фракция 0-63) Е=250 Mpa (до 30km) | m3 | 51.61 | 40.2 | 2074.722
22 | Заливка на фуги с битумна паста | m' | 300 | 3.15 | 945
23 | Безтраншейно полагане на тръби за СВО ∅1" с безизкопна техника | m' | 16 | 80 | 1280
II. | Монтажна част
1 | Доставка, полагане и монтаж на тръби ∅110 PE100 PN10 | m' | 124 | 27.92 | 3462.08
2 | Доставка и монтаж на тройник ∅110-110-110 РЕ100 PN10 | бр. | 1 | 45.1 | 45.1
3 | Доставка и монтаж на дъга 30° ∅110 РЕ100 PN10 | бр. | 1 | 101.71 | 101.71
4 | Доставка и монтаж на предфланшова връзка ∅110 PE100 PN10 | бр. | 3 | 29.75 | 89.25
5 | Доставка и монтаж на СК DN100 шибърен, чугун, с гумиран клин, с охранителна гарнитура | бр. | 1 | 531.28 | 531.28
6 | Доставка и монтаж на свободен фланец, гумен уплътнител и болтове М16/80, шайби и гайки за фланшова връзка DN100 | бр. | 3 | 36.03 | 108.09
7 | Доставка и монтаж на табели са СК | бр. | 1 | 9.75 | 9.75
8 | Доставка и монтаж на бетонови опорни блокове | бр. | 3 | 25.6 | 76.8
9 | СВО ∅110-1 1/2" | бр. | 2 | 289.58 | 579.16
10 | СВО ∅110-1" | бр. | 3 | 276.11 | 828.33
11 | Доставка и монтаж на муфа електрозаваряема ∅110 (вкл.самата заварка) | бр. | 8 | 35.89 | 287.12
12 | Доставка и монтаж на детекторна сигнална лента с метална нишка | m' | 124 | 1.73 | 214.52
13 | Доставка и монтаж на сигнална лента "Водопровод" | m' | 124 | 0.92 | 114.08
14 | Изпитване на водопровода | m' | 124 | 0.71 | 88.04
15 | Дезинфекция на водопровода | m' | 124 | 0.85 | 105.4
|  |  |  | Сума : | 29974.4255
|  |  |  | ДДС 20% : | 5994.8851
|  |  |  | Общо : | 35969.3106
ПОДОБЕКТ: Уличен водопровод по ул.”Балванска битка” от ОТ728 до връзка със същ.водопровод Ø160 PE по ул."Велика и Георги Ченчеви" L=68m'
No | Наименование на работите | Ед. мярка | Колич. | Ед.цена | Сума лв.
по ред |  |  |  | в лв.
1 | 2 | 3 | 4 | 5 | 6
I. | Строителна част
1 | Рязане на асфалтова настилка за основен водопровод и СВО | m' | 160 | 3.55 | 568
2 | Разкъртване на асфалтова настилка за основен водопровод и СВО - механизирано (10см пласт) | m2 | 60.4 | 5.43 | 327.972
3 | Разбиване на бордюри при полагане на СВО | m' | 6 | 5.88 | 35.28
4 | Разбиване на тротоарни плочи при полагане на СВО | m2 | 4.5 | 4.46 | 20.07
5 | Натоварване и извозване на строителни отпадъци нарегионално депо за стр.отпадъци (до 5 km) | m3 | 6.87 | 16.91 | 116.1717
6 | Направа на изкоп по детайл на транспорт за основен водопровод (0,80x1,70 m') и СВО (0,50x1,20 m')
| - машинен 80% | m3 | 78.57 | 6.78 | 532.7046
| - ръчен 20% | m3 | 19.64 | 24.85 | 488.054
7 | Прехвърляне на изкопана земна маса на 2,00 м вертикално и хоризонтално | m3 | 19.64 | 6.49 | 127.4636
8 | Натоварване на камион | m3 | 19.64 | 4.89 | 96.0396
9 | Извозване на излишни земни маси от масов изкоп за водопровод и СВО (до 5 km) | m3 | 98.22 | 14.6 | 1434.012
10 | Неплътно укрепване и разкрепване за основен водопровод - 1,8 m2/m' | m2 | 122.4 | 4.23 | 517.752
11 | Направа на подложка, странична засипка и пласт насип над тръби (20см) за основен водопровод и СВО в асфалтови улици от дребнозърнест скален материал (трошен пясък) фракция 0-4 мм, вкл. доставка, складиране и уплътняване (до 30 km) | m3 | 24.25 | 41.85 | 1014.8625
12 | Доставка на материал за обратна засипка на основна траншея и СВО в асфалтови улици - несортиран трошен камък (фракция 0-30 mm) и уплътняване с вибро трамбовка през 30см - (до 30 km) | m3 | 44.59 | 40.2 | 1792.518
13 | Водочерпене по време на строителството | мсм | 1 | 82.8 | 82.8
14 | Възстановяване на бетонови бордюри | m' | 6 | 35.97 | 215.82
15 | Възстановяване на тротоарна настилка с бетонови плочи | m2 | 4.5 | 43.88 | 197.46
16 | Доставка и полагане на плътен износоустойчив асфалтобетон E=1200 MPa - d=4 см (до 10km) | t | 5.8 | 189.85 | 1101.13
17 | Направа на първи битумен разлив | m2 | 60.4 | 1.8 | 108.72
18 | Направа на втори битумен разлив | m2 | 60.4 | 1.58 | 95.432
19 | Доставка и полагане на неплътен асфалтобетон E=1000 MPa - d=4 см (до 10km) | t | 5.56 | 180.98 | 1006.2488
20 | Доставка и полагане на битумизиран минерален материал за пътна основа Е=800 MPa (до 10km) | t | 7.97 | 145.56 | 1160.1132
21 | Доставка и полагане на пътна основа от трошен камък с непрекъсната зърнометрия, вкл.превоз и уплътняване (фракция 0-63) Е=250 Mpa (до 30km) | m3 | 27.78 | 40.2 | 1116.756
22 | Заливка на фуги с битумна паста | m' | 160 | 3.15 | 504
II. | Монтажна част
1 | Доставка, полагане и монтаж на тръби ∅90 PE100 PN10 | m' | 68 | 22.18 | 1508.24
2 | Доставка и монтаж на тройник намалител ∅160-90-160 РЕ100 PN10 | бр. | 1 | 155.89 | 155.89
3 | Доставка и монтаж на предфланшова връзка ∅90 PE100 PN10 | бр. | 2 | 26.13 | 52.26
4 | Доставка и монтаж на СК DN80 шибърен, чугун, с гумиран клин, с охранителна гарнитура | бр. | 1 | 460.86 | 460.86
5 | Доставка и монтаж на свободен фланец, гумен уплътнител и болтове М16/80, шайби и гайки за фланшова връзка DN80 | бр. | 2 | 29.36 | 58.72
6 | Доставка и монтаж на табели са СК | бр. | 1 | 9.75 | 9.75
7 | Доставка и монтаж на бетонови опорни блокове | бр. | 2 | 25.6 | 51.2
8 | СВО ∅90-1" | бр. | 1 | 256.11 | 256.11
9 | СВО ∅90-3/4" | бр. | 5 | 241.75 | 1208.75
10 | Доставка и монтаж на муфа електрозаваряема ∅90 (вкл.самата заварка) | бр. | 4 | 29.65 | 118.6
11 | Доставка и монтаж на детекторна сигнална лента с метална нишка | m' | 68 | 1.73 | 117.64
12 | Доставка и монтаж на сигнална лента "Водопровод" | m' | 68 | 0.92 | 62.56
13 | Изпитване на водопровода | m' | 68 | 0.71 | 48.28
14 | Дезинфекция на водопровода | m' | 68 | 0.85 | 57.8
|  |  |  | Сума : | 16826.04
|  |  |  | ДДС 20% : | 3365.208
|  |  |  | Общо : | 20191.248
ПОДОБЕКТ: Уличен водопровод по ул.”Мара Гидик” от ОТ733 до връзка със същ.водопровод Ø160 PE по ул."Велика и Георги Ченчеви" L=65m'
No | Наименование на работите | Ед. мярка | Колич. | Ед.цена | Сума лв.
по ред |  |  |  | в лв.
1 | 2 | 3 | 4 | 5 | 6
I. | Строителна част
1 | Рязане на асфалтова настилка за основен водопровод и СВО | m' | 146 | 3.55 | 518.3
2 | Разкъртване на асфалтова настилка за основен водопровод и СВО - механизирано (10см пласт) | m2 | 56 | 5.43 | 304.08
3 | Разбиване на бордюри при полагане на СВО | m' | 3 | 5.88 | 17.64
4 | Разбиване на тротоарни плочи при полагане на СВО | m2 | 2.25 | 4.46 | 10.035
5 | Натоварване и извозване на строителни отпадъци нарегионално депо за стр.отпадъци (до 5 km) | m3 | 6.01 | 16.91 | 101.6291
6 | Направа на изкоп по детайл на транспорт за основен водопровод (0,80x1,70 m') и СВО (0,50x1,20 m')
| - машинен 80% | m3 | 71.91 | 6.78 | 487.5498
| - ръчен 20% | m3 | 17.98 | 24.85 | 446.803
7 | Прехвърляне на изкопана земна маса на 2,00 м вертикално и хоризонтално | m3 | 17.98 | 6.49 | 116.6902
8 | Натоварване на камион | m3 | 17.98 | 4.89 | 87.9222
9 | Извозване на излишни земни маси от масов изкоп за водопровод и СВО (до 5 km) | m3 | 89.89 | 14.6 | 1312.394
10 | Неплътно укрепване и разкрепване за основен водопровод - 1,8 m2/m' | m2 | 117 | 4.23 | 494.91
11 | Направа на подложка, странична засипка и пласт насип над тръби (20см) за основен водопровод и СВО в асфалтови улици от дребнозърнест скален материал (трошен пясък) фракция 0-4 мм, вкл. доставка, складиране и уплътняване (до 30 km) | m3 | 21.93 | 41.85 | 917.7705
12 | Доставка на материал за обратна засипка на основна траншея и СВО в асфалтови улици - несортиран трошен камък (фракция 0-30 mm) и уплътняване с вибро трамбовка през 30см - (до 30 km) | m3 | 40.37 | 40.2 | 1622.874
13 | Водочерпене по време на строителството | мсм | 1 | 82.8 | 82.8
14 | Възстановяване на бетонови бордюри | m' | 3 | 35.97 | 107.91
15 | Възстановяване на тротоарна настилка с бетонови плочи | m2 | 2.25 | 43.88 | 98.73
16 | Доставка и полагане на плътен износоустойчив асфалтобетон E=1200 MPa - d=4 см (до 10km) | t | 5.38 | 189.85 | 1021.393
17 | Направа на първи битумен разлив | m2 | 56 | 1.8 | 100.8
18 | Направа на втори битумен разлив | m2 | 56 | 1.58 | 88.48
19 | Доставка и полагане на неплътен асфалтобетон E=1000 MPa - d=4 см (до 10km) | t | 5.15 | 180.98 | 932.047
20 | Доставка и полагане на битумизиран минерален материал за пътна основа Е=800 MPa (до 10km) | t | 7.39 | 145.56 | 1075.6884
21 | Доставка и полагане на пътна основа от трошен камък с непрекъсната зърнометрия, вкл.превоз и уплътняване (фракция 0-63) Е=250 Mpa (до 30km) | m3 | 25.76 | 40.2 | 1035.552
22 | Заливка на фуги с битумна паста | m' | 146 | 3.15 | 459.9
II. | Монтажна част
1 | Доставка, полагане и монтаж на тръби ∅90 PE100 PN10 | m' | 65 | 22.18 | 1441.7
2 | Доставка и монтаж на тройник намалител ∅160-90-160 РЕ100 PN10 | бр. | 1 | 155.89 | 155.89
3 | Доставка и монтаж на предфланшова връзка ∅90 PE100 PN10 | бр. | 2 | 26.13 | 52.26
4 | Доставка и монтаж на СК DN80 шибърен, чугун, с гумиран клин, с охранителна гарнитура | бр. | 1 | 460.86 | 460.86
5 | Доставка и монтаж на свободен фланец, гумен уплътнител и болтове М16/80, шайби и гайки за фланшова връзка DN80 | бр. | 2 | 29.36 | 58.72
6 | Доставка и монтаж на табели са СК | бр. | 1 | 9.75 | 9.75
7 | Доставка и монтаж на бетонови опорни блокове | бр. | 2 | 25.6 | 51.2
8 | СВО ∅90-1" | бр. | 2 | 256.11 | 512.22
9 | СВО ∅90-3/4" | бр. | 1 | 241.75 | 241.75
10 | Доставка и монтаж на муфа електрозаваряема ∅90 (вкл.самата заварка) | бр. | 4 | 29.65 | 118.6
11 | Доставка и монтаж на детекторна сигнална лента с метална нишка | m' | 65 | 1.73 | 112.45
12 | Доставка и монтаж на сигнална лента "Водопровод" | m' | 65 | 0.92 | 59.8
13 | Изпитване на водопровода | m' | 65 | 0.71 | 46.15
14 | Дезинфекция на водопровода | m' | 65 | 0.85 | 55.25
|  |  |  | Сума : | 14818.4982
|  |  |  | ДДС 20% : | 2963.6996
|  |  |  | Общо : | 17782.1978
ПОДОБЕКТ: Уличен водопровод по ул.”Росица” от ОТ735 до връзка със същ.водопровод Ø160 PE По ул."Велика и Георги Ченчеви" L=71m'
No | Наименование на работите | Ед. мярка | Колич. | Ед.цена | Сума лв.
по ред |  |  |  | в лв.
1 | 2 | 3 | 4 | 5 | 6
I. | Строителна част
1 | Рязане на асфалтова настилка за основен водопровод и СВО | m' | 142 | 3.55 | 504.1
2 | Разкъртване на асфалтова настилка за основен водопровод и СВО - механизирано (10см пласт) | m2 | 56.8 | 5.43 | 308.424
3 | Разбиване на бордюри при полагане на СВО | m' | 1 | 5.88 | 5.88
4 | Разбиване на тротоарни плочи при полагане на СВО | m2 | 0.75 | 4.46 | 3.345
5 | Натоварване и извозване на строителни отпадъци нарегионално депо за стр.отпадъци (до 5 km) | m3 | 5.82 | 16.91 | 98.4162
6 | Направа на изкоп по детайл на транспорт за основен водопровод (0,80x1,70 m') и СВО (0,50x1,20 m')
| - машинен 80% | m3 | 73.31 | 6.78 | 497.0418
| - ръчен 20% | m3 | 18.33 | 24.85 | 455.5005
7 | Прехвърляне на изкопана земна маса на 2,00 м вертикално и хоризонтално | m3 | 18.33 | 6.49 | 118.9617
8 | Натоварване на камион | m3 | 18.33 | 4.89 | 89.6337
9 | Извозване на излишни земни маси от масов изкоп за водопровод и СВО (до 5 km) | m3 | 91.64 | 14.6 | 1337.944
10 | Неплътно укрепване и разкрепване за основен водопровод - 1,8 m2/m' | m2 | 127.8 | 4.23 | 540.594
11 | Направа на подложка, странична засипка и пласт насип над тръби (20см) за основен водопровод и СВО в асфалтови улици от дребнозърнест скален материал (трошен пясък) фракция 0-4 мм, вкл. доставка, складиране и уплътняване (до 30 km) | m3 | 21.95 | 41.85 | 918.6075
12 | Доставка на материал за обратна засипка на основна траншея и СВО в асфалтови улици - несортиран трошен камък (фракция 0-30 mm) и уплътняване с вибро трамбовка през 30см - (до 30 km) | m3 | 41.43 | 40.2 | 1665.486
13 | Водочерпене по време на строителството | мсм | 1 | 82.8 | 82.8
14 | Възстановяване на бетонови бордюри | m' | 1 | 35.97 | 35.97
15 | Възстановяване на тротоарна настилка с бетонови плочи | m2 | 0.75 | 43.88 | 32.91
16 | Доставка и полагане на плътен износоустойчив асфалтобетон E=1200 MPa - d=4 см (до 10km) | t | 5.45 | 189.85 | 1034.6825
17 | Направа на първи битумен разлив | m2 | 56.8 | 1.8 | 102.24
18 | Направа на втори битумен разлив | m2 | 56.8 | 1.58 | 89.744
19 | Доставка и полагане на неплътен асфалтобетон E=1000 MPa - d=4 см (до 10km) | t | 5.23 | 180.98 | 946.5254
20 | Доставка и полагане на битумизиран минерален материал за пътна основа Е=800 MPa (до 10km) | t | 7.5 | 145.56 | 1091.7
21 | Доставка и полагане на пътна основа от трошен камък с непрекъсната зърнометрия, вкл.превоз и уплътняване (фракция 0-63) Е=250 Mpa (до 30km) | m3 | 26.13 | 40.2 | 1050.426
22 | Заливка на фуги с битумна паста | m' | 142 | 3.15 | 447.3
II. | Монтажна част
1 | Доставка, полагане и монтаж на тръби ∅90 PE100 PN10 | m' | 71 | 22.18 | 1574.78
2 | Доставка и монтаж на тройник намалител ∅160-90-160 РЕ100 PN10 | бр. | 1 | 155.89 | 155.89
3 | Доставка и монтаж на предфланшова връзка ∅90 PE100 PN10 | бр. | 2 | 26.13 | 52.26
4 | Доставка и монтаж на СК DN80 шибърен, чугун, с гумиран клин, с охранителна гарнитура | бр. | 1 | 460.86 | 460.86
5 | Доставка и монтаж на свободен фланец, гумен уплътнител и болтове М16/80, шайби и гайки за фланшова връзка DN80 | бр. | 2 | 29.36 | 58.72
6 | Доставка и монтаж на табели са СК | бр. | 1 | 9.75 | 9.75
7 | Доставка и монтаж на бетонови опорни блокове | бр. | 2 | 25.6 | 51.2
8 | СВО ∅90-1 1/2" | бр. | 1 | 256.11 | 256.11
9 | Доставка и монтаж на муфа електрозаваряема ∅90 (вкл.самата заварка) | бр. | 5 | 29.65 | 148.25
10 | Доставка и монтаж на детекторна сигнална лента с метална нишка | m' | 71 | 1.73 | 122.83
11 | Доставка и монтаж на сигнална лента "Водопровод" | m' | 71 | 0.92 | 65.32
12 | Изпитване на водопровода | m' | 71 | 0.71 | 50.41
13 | Дезинфекция на водопровода | m' | 71 | 0.85 | 60.35
|  |  |  | Сума : | 14524.9623
|  |  |  | ДДС 20% : | 2904.9925
|  |  |  | Общо : | 17429.9548

## За печат КС
КОЛИЧЕСТВЕНА СМЕТКА
ОБЕКТ: | Реконструкция на улични водопроводи в централната част на гр. Севлиево
ПОДОБЕКТ: Уличен водопровод по ул.”Георги Златев” от ОТ218 до ОТ548а L=188m'
No | Наименование на работите | Ед. мярка | Колич. | Ед.цена | Сума лв.
по ред |  |  |  | в лв.
1 | 2 | 3 | 4 | 5 | 6
I. | Строителна част
1 | Рязане на асфалтова настилка за основен водопровод и СВО | m' | 426 | 3.55 | 1512.3
2 | Разкъртване на асфалтова настилка за основен водопровод и СВО - механизирано (10см пласт) | m2 | 162.9 | 5.43 | 884.547
3 | Разбиване на бордюри при полагане на СВО | m' | 10 | 5.88 | 58.8
4 | Разбиване на тротоарни плочи при полагане на СВО | m2 | 12.5 | 4.46 | 55.75
5 | Натоварване и извозване на строителни отпадъци нарегионално депо за стр.отпадъци (до 5 km) | m3 | 17.92 | 16.91 | 303.0272
6 | Направа на изкоп по детайл на транспорт за основен водопровод (0,80x1,70 m') и СВО (0,50x1,20 m')
| - машинен 80% | m3 | 214.21 | 6.78 | 1452.3438
| - ръчен 20% | m3 | 53.55 | 24.85 | 1330.7175
7 | Прехвърляне на изкопана земна маса на 2,00 м вертикално и хоризонтално | m3 | 53.55 | 6.49 | 347.5395
8 | Натоварване на камион | m3 | 53.55 | 4.89 | 261.8595
9 | Извозване на излишни земни маси от масов изкоп за водопровод и СВО (до 5 km) | m3 | 267.77 | 14.6 | 3909.442
10 | Неплътно укрепване и разкрепване за основен водопровод - 1,8 m2/m' | m2 | 338.4 | 4.23 | 1431.432
11 | Направа на подложка, странична засипка и пласт насип над тръби (20см) за основен водопровод и СВО в асфалтови улици от дребнозърнест скален материал (трошен пясък) фракция 0-4 мм, вкл. доставка, складиране и уплътняване (до 30 km) | m3 | 65.71 | 41.85 | 2749.9635
12 | Доставка на материал за обратна засипка на основна траншея и СВО в асфалтови улици - несортиран трошен камък (фракция 0-30 mm) и уплътняване с вибро трамбовка през 30см - (до 30 km) | m3 | 122.23 | 40.2 | 4913.646
13 | Водочерпене по време на строителството | мсм | 4 | 82.8 | 331.2
14 | Възстановяване на бетонови бордюри | m' | 10 | 35.97 | 359.7
15 | Възстановяване на тротоарна настилка с бетонови плочи | m2 | 12.5 | 43.88 | 548.5
16 | Доставка и полагане на плътен износоустойчив асфалтобетон E=1200 MPa - d=4 см (до 10km) | t | 15.64 | 189.85 | 2969.254
17 | Направа на първи битумен разлив | m2 | 162.9 | 1.8 | 293.22
18 | Направа на втори битумен разлив | m2 | 162.9 | 1.58 | 257.382
19 | Доставка и полагане на неплътен асфалтобетон E=1000 MPa - d=4 см (до 10km) | t | 14.99 | 180.98 | 2712.8902
20 | Доставка и полагане на битумизиран минерален материал за пътна основа Е=800 MPa (до 10km) | t | 21.5 | 145.56 | 3129.54
21 | Доставка и полагане на пътна основа от трошен камък с непрекъсната зърнометрия, вкл.превоз и уплътняване (фракция 0-63) Е=250 Mpa (до 30km) | m3 | 74.93 | 40.2 | 3012.186
22 | Заливка на фуги с битумна паста | m' | 426 | 3.15 | 1341.9
II. | Монтажна част
1 | Доставка, полагане и монтаж на тръби ∅90 PE100 PN10 | m' | 188 | 22.18 | 4169.84
2 | Доставка и монтаж на тройник намалител ∅160-90-160 РЕ100 PN10 | бр. | 1 | 155.89 | 155.89
3 | Доставка и монтаж на тройник ∅90-90-90 РЕ100 PN10 | бр. | 3 | 34.45 | 103.35
4 | Доставка и монтаж на дъга 30° ∅90 РЕ100 PN10 | бр. | 1 | 86.97 | 86.97
5 | Доставка и монтаж на предфланшова връзка ∅90 PE100 PN10 | бр. | 4 | 26.13 | 104.52
6 | Доставка и монтаж на СК DN80 шибърен, чугун, с гумиран клин, с охранителна гарнитура | бр. | 2 | 460.86 | 921.72
7 | Доставка и монтаж на свободен фланец, гумен уплътнител и болтове М16/80, шайби и гайки за фланшова връзка DN80 | бр. | 4 | 29.36 | 117.44
8 | Доставка и монтаж на ПХ 70/80 надземен с пета | бр. | 1 | 870.85 | 870.85
9 | Доставка и монтаж на табели са СК | бр. | 1 | 9.75 | 9.75
10 | Доставка и монтаж на бетонови опорни блокове | бр. | 7 | 25.6 | 179.2
11 | СВО ∅90-1 1/4" | бр. | 3 | 272.56 | 817.68
12 | СВО ∅90-1" | бр. | 2 | 256.11 | 512.22
13 | СВО ∅90-3/4" | бр. | 5 | 241.75 | 1208.75
14 | Доставка и монтаж на муфа електрозаваряема ∅90 (вкл.самата заварка) | бр. | 9 | 29.65 | 266.85
15 | Доставка и монтаж на детекторна сигнална лента с метална нишка | m' | 188 | 1.73 | 325.24
16 | Доставка и монтаж на сигнална лента "Водопровод" | m' | 188 | 0.92 | 172.96
17 | Изпитване на водопровода | m' | 188 | 0.71 | 133.48
18 | Дезинфекция на водопровода | m' | 188 | 0.85 | 159.8
|  |  |  | Сума : | 44483.6502
|  |  |  | ДДС 20% : | 8896.73
|  |  |  | Общо : | 53380.3802
ПОДОБЕКТ: Уличен водопровод по ул.”Георги Златев” от ОТ198 до ОТ196 L=79m'
No | Наименование на работите | Ед. мярка | Колич. | Ед.цена | Сума лв.
по ред |  |  |  | в лв.
1 | 2 | 3 | 4 | 5 | 6
I. | Строителна част
1 | Рязане на асфалтова настилка за основен водопровод и СВО | m' | 178 | 3.55 | 631.9
2 | Разкъртване на асфалтова настилка за основен водопровод и СВО - механизирано (10см пласт) | m2 | 68.2 | 5.43 | 370.326
3 | Разбиване на бордюри при полагане на СВО | m' | 5 | 5.88 | 29.4
4 | Разбиване на тротоарни плочи при полагане на СВО | m2 | 5 | 4.46 | 22.3
5 | Натоварване и извозване на строителни отпадъци нарегионално депо за стр.отпадъци (до 5 km) | m3 | 7.57 | 16.91 | 128.0087
6 | Направа на изкоп по детайл на транспорт за основен водопровод (0,80x1,70 m') и СВО (0,50x1,20 m')
| - машинен 80% | m3 | 96.22 | 6.78 | 652.3716
| - ръчен 20% | m3 | 24.05 | 24.85 | 597.6425
7 | Прехвърляне на изкопана земна маса на 2,00 м вертикално и хоризонтално | m3 | 24.05 | 6.49 | 156.0845
8 | Натоварване на камион | m3 | 24.05 | 4.89 | 117.6045
9 | Извозване на излишни земни маси от масов изкоп за водопровод и СВО (до 5 km) | m3 | 120.27 | 14.6 | 1755.942
10 | Неплътно укрепване и разкрепване за основен водопровод - 1,8 m2/m' | m2 | 142.2 | 4.23 | 601.506
11 | Направа на подложка, странична засипка и пласт насип над тръби (20см) за основен водопровод и СВО в асфалтови улици и зелени тротоарни площи от дребнозърнест скален материал (трошен пясък) фракция 0-4 мм, вкл. доставка, складиране и уплътняване (до 30 km) | m3 | 29.76 | 41.85 | 1245.456
12 | Доставка на материал за обратна засипка на основна траншея и СВО в асфалтови улици - несортиран трошен камък (фракция 0-30 mm) и уплътняване с вибро трамбовка през 30см - (до 30 km) | m3 | 51.07 | 40.2 | 2053.014
13 | Доставка на материал за обратна засипка на траншея за СВО със земна маса (0-30 mm) и уплътняване с вибро трамбовка през 20см | m3 | 6.09 | 15.24 | 92.8116
14 | Водочерпене по време на строителството | мсм | 2 | 82.8 | 165.6
15 | Възстановяване на бетонови бордюри | m' | 5 | 35.97 | 179.85
16 | Възстановяване на тротоарна настилка с бетонови плочи | m2 | 5 | 43.88 | 219.4
17 | Доставка и полагане на плътен износоустойчив асфалтобетон E=1200 MPa - d=4 см (до 10km) | t | 6.55 | 189.85 | 1243.5175
18 | Направа на първи битумен разлив | m2 | 68.2 | 1.8 | 122.76
19 | Направа на втори битумен разлив | m2 | 68.2 | 1.58 | 107.756
20 | Доставка и полагане на неплътен асфалтобетон E=1000 MPa - d=4 см (до 10km) | t | 6.27 | 180.98 | 1134.7446
21 | Доставка и полагане на битумизиран минерален материал за пътна основа Е=800 MPa (до 10km) | t | 9 | 145.56 | 1310.04
22 | Доставка и полагане на пътна основа от трошен камък с непрекъсната зърнометрия, вкл.превоз и уплътняване (фракция 0-63) Е=250 Mpa (до 30km) | m3 | 31.37 | 40.2 | 1261.074
23 | Заливка на фуги с битумна паста | m' | 178 | 3.15 | 560.7
II. | Монтажна част
1 | Доставка, полагане и монтаж на тръби ∅90 PE100 PN10 | m' | 79 | 22.18 | 1752.22
2 | Доставка и монтаж на дъга 30° ∅90 РЕ100 PN10 | бр. | 1 | 86.97 | 86.97
3 | Доставка и монтаж на предфланшова връзка ∅90 PE100 PN10 | бр. | 1 | 26.13 | 26.13
4 | Доставка и монтаж на свободен фланец, гумен уплътнител и болтове М16/80, шайби и гайки за фланшова връзка DN80 | бр. | 1 | 29.36 | 29.36
5 | Доставка и монтаж на бетонови опорни блокове | бр. | 1 | 25.6 | 25.6
6 | СВО ∅90-1 1/2" | бр. | 1 | 289.47 | 289.47
7 | СВО ∅90-1" | бр. | 4 | 256.11 | 1024.44
8 | Доставка и монтаж на муфа електрозаваряема ∅90 (вкл.самата заварка) | бр. | 4 | 29.65 | 118.6
9 | Доставка и монтаж на детекторна сигнална лента с метална нишка | m' | 79 | 1.73 | 136.67
10 | Доставка и монтаж на сигнална лента "Водопровод" | m' | 79 | 0.92 | 72.68
11 | Изпитване на водопровода | m' | 79 | 0.71 | 56.09
12 | Дезинфекция на водопровода | m' | 79 | 0.85 | 67.15
|  |  |  | Сума : | 18445.1895
|  |  |  | ДДС 20% : | 3689.0379
|  |  |  | Общо : | 22134.2274
ПОДОБЕКТ: Уличен водопровод по ул.”Петко Славейков” от ОТ875 до връзка със същ. водопровод ∅175 СТ L=374m'
No | Наименование на работите | Ед. мярка | Колич. | Ед.цена | Сума лв.
по ред |  |  |  | в лв.
1 | 2 | 3 | 4 | 5 | 6
I. | Строителна част
1 | Рязане на асфалтова настилка за основен водопровод и СВО | m' | 858 | 3.55 | 3045.9
2 | Разкъртване на асфалтова настилка за основен водопровод, СВО и отвори за безизкопна техника- механизирано (10см пласт) | m2 | 326.4 | 5.43 | 1772.352
3 | Разбиване на бордюри при полагане на СВО | m' | 25 | 5.88 | 147
4 | Разбиване на тротоарни плочи при полагане на СВО | m2 | 65 | 4.46 | 289.9
5 | Натоварване и извозване на строителни отпадъци нарегионално депо за стр.отпадъци (до 5 km) | m3 | 38.39 | 16.91 | 649.1749
6 | Направа на изкоп по детайл на транспорт за основен водопровод (0,80x1,70 m') и СВО (0,50x1,20 m') и отвори за безизкопна техника (2,0х2,0x1,70 m')
| - машинен 80% | m3 | 462.79 | 6.78 | 3137.7162
| - ръчен 20% | m3 | 115.7 | 24.85 | 2875.145
7 | Прехвърляне на изкопана земна маса на 2,00 м вертикално и хоризонтално | m3 | 115.7 | 6.49 | 750.893
8 | Натоварване на камион | m3 | 115.7 | 4.89 | 565.773
9 | Извозване на излишни земни маси от масов изкоп за водопровод, СВО и отвори за безизкопна техника (до 5 km) | m3 | 578.49 | 14.6 | 8445.954
10 | Неплътно укрепване и разкрепване за основен водопровод - 1,8 m2/m' | m2 | 676.8 | 4.23 | 2862.864
11 | Направа на подложка, странична засипка и пласт насип над тръби (20см) за основен водопровод, СВО и отвори за безизкопна техника в асфалтови улици от дребнозърнест скален материал (трошен пясък) фракция 0-4 мм, вкл. доставка, складиране и уплътняване (до 30 km) | m3 | 160.1 | 41.85 | 6700.185
12 | Доставка на материал за обратна засипка на основна траншея, СВО и отвори за безизкопна техника в асфалтови улици - несортиран трошен камък (фракция 0-30mm) и уплътняване с вибро трамбовка през 30см - (до 30 km) | m3 | 260.94 | 40.2 | 10489.788
13 | Водочерпене по време на строителството | мсм | 8 | 82.8 | 662.4
14 | Възстановяване на бетонови бордюри | m' | 25 | 35.97 | 899.25
15 | Възстановяване на тротоарна настилка с бетонови плочи | m2 | 65 | 43.88 | 2852.2
16 | Доставка и полагане на плътен износоустойчив асфалтобетон E=1200 MPa - d=4 см (до 10km) | t | 31.33 | 189.85 | 5948.0005
17 | Направа на първи битумен разлив | m2 | 326.4 | 1.8 | 587.52
18 | Направа на втори битумен разлив | m2 | 326.4 | 1.58 | 515.712
19 | Доставка и полагане на неплътен асфалтобетон E=1000 MPa - d=4 см (до 10km) | t | 30.03 | 180.98 | 5434.8294
20 | Доставка и полагане на битумизиран минерален материал за пътна основа Е=800 MPa (до 10km) | t | 43.08 | 145.56 | 6270.7248
21 | Доставка и полагане на пътна основа от трошен камък с непрекъсната зърнометрия, вкл.превоз и уплътняване (фракция 0-63) Е=250 Mpa (до 30km) | m3 | 150.14 | 40.2 | 6035.628
22 | Заливка на фуги с битумна паста | m' | 858 | 3.15 | 2702.7
23 | Безтраншейно полагане на тръби ∅160 PE100 PN10 и детекторна лента с безизкопна техника | m' | 11 | 155 | 1705
II. | Монтажна част
1 | Доставка, полагане и монтаж на тръби ∅160 PE100 PN10 | m' | 376 | 44.89 | 16878.64
2 | Доставка и монтаж на тройник ∅160-160-160 РЕ100 PN10 | бр. | 4 | 88.96 | 355.84
3 | Доставка и монтаж на тройник намалител ∅160-110-160 РЕ100 PN10 | бр. | 2 | 161.52 | 323.04
4 | Доставка и монтаж на тройник намалител ∅160-90-160 РЕ100 PN10 | бр. | 6 | 157.25 | 943.5
5 | Доставка и монтаж на тройник намалител ∅160-75-160 РЕ100 PN10 | бр. | 1 | 155.89 | 155.89
6 | Доставка и монтаж на дъга 30° ∅160 РЕ100 PN10 | бр. | 4 | 123.58 | 494.32
7 | Доставка и монтаж на дъга 30° ∅75 РЕ100 PN10 | бр. | 1 | 75.14 | 75.14
8 | Доставка и монтаж на коляно 45° ∅160 РЕ100 PN10 | бр. | 1 | 68.86 | 68.86
9 | Доставка и монтаж на предфланшова връзка ∅160 PE100 PN10 | бр. | 8 | 42.97 | 343.76
10 | Доставка и монтаж на предфланшова връзка ∅110 PE100 PN10 | бр. | 2 | 29.75 | 59.5
11 | Доставка и монтаж на предфланшова връзка ∅90 PE100 PN10 | бр. | 7 | 26.13 | 182.91
12 | Доставка и монтаж на СК DN150 шибърен, чугун, с гумиран клин, с охранителна гарнитура | бр. | 2 | 590.89 | 1181.78
13 | Доставка и монтаж на СК DN100 шибърен, чугун, с гумиран клин, с охранителна гарнитура | бр. | 1 | 531.28 | 531.28
14 | Доставка и монтаж на СК DN80 шибърен, чугун, с гумиран клин, с охранителна гарнитура | бр. | 4 | 460.86 | 1843.44
15 | Доставка и монтаж на свободен фланец, гумен уплътнител и болтове М16/80, шайби и гайки за фланшова връзка DN150 | бр. | 8 | 56.28 | 450.24
16 | Доставка и монтаж на свободен фланец, гумен уплътнител и болтове М16/80, шайби и гайки за фланшова връзка DN100 | бр. | 2 | 36.03 | 72.06
17 | Доставка и монтаж на свободен фланец, гумен уплътнител и болтове М16/80, шайби и гайки за фланшова връзка DN80 | бр. | 7 | 29.36 | 205.52
18 | Доставка и монтаж на ПХ 70/80 надземен с пета | бр. | 2 | 870.85 | 1741.7
19 | Доставка и монтаж на табели са СК | бр. | 5 | 9.75 | 48.75
20 | Доставка и монтаж на бетонови опорни блокове | бр. | 24 | 25.6 | 614.4
21 | Доставка и монтаж на фланшов адаптор DN150-6" чугун | бр. | 2 | 217.5 | 435
22 | Доставка и монтаж на фланшов адаптор DN80-3" чугун | бр. | 1 | 134.5 | 134.5
23 | СВО ∅160-1 1/4" | бр. | 4 | 367.19 | 1468.76
24 | СВО ∅160-1" | бр. | 10 | 355.89 | 3558.9
25 | СВО ∅160-3/4" | бр. | 11 | 344.36 | 3787.96
26 | Доставка и монтаж на муфа електрозаваряема ∅160 (вкл.самата заварка) | бр. | 20 | 51.45 | 1029
27 | Доставка и монтаж на муфа електрозаваряема ∅90 (вкл.самата заварка) | бр. | 1 | 29.65 | 29.65
28 | Доставка и монтаж на муфа електрозаваряема ∅75 (вкл.самата заварка) | бр. | 1 | 25.63 | 25.63
29 | Доставка и монтаж на детекторна сигнална лента с метална нишка | m' | 363 | 1.73 | 627.99
30 | Доставка и монтаж на сигнална лента "Водопровод" | m' | 363 | 0.92 | 333.96
31 | Изпитване на водопровода | m' | 376 | 0.71 | 266.96
32 | Дезинфекция на водопровода | m' | 376 | 0.85 | 319.6
|  |  |  | Сума : | 113935.0898
|  |  |  | ДДС 20% : | 22787.018
|  |  |  | Общо : | 136722.1078
ПОДОБЕКТ: Уличен водопровод по ул.”Генерал Никола Генев” от ОТ500 до ОТ639 и по ул."Стефан Пешев" от ОТ639 до ОТ655 L=460m'
No | Наименование на работите | Ед. мярка | Колич. | Ед.цена | Сума лв.
по ред |  |  |  | в лв.
1 | 2 | 3 | 4 | 5 | 6
I. | Строителна част
1 | Рязане на асфалтова настилка за основен водопровод и СВО | m' | 936 | 3.55 | 3322.8
2 | Разкъртване на асфалтова настилка за основен водопровод, СВО и отвори за безизкопна техника- механизирано (10см пласт) | m2 | 373.8 | 5.43 | 2029.734
3 | Разбиване на бордюри при полагане на СВО | m' | 17 | 5.88 | 99.96
4 | Разбиване на тротоарни плочи при полагане на СВО | m2 | 56 | 4.46 | 249.76
5 | Натоварване и извозване на строителни отпадъци нарегионално депо за стр.отпадъци (до 5 km) | m3 | 41.88 | 16.91 | 708.1908
6 | Направа на изкоп по детайл на транспорт за основен водопровод (0,80x1,70 m') и СВО (0,50x1,20 m') и отвори за безизкопна техника (2,0х2,0x1,70 m')
| - машинен 80% | m3 | 492.06 | 6.78 | 3336.1668
| - ръчен 20% | m3 | 123.02 | 24.85 | 3057.047
7 | Прехвърляне на изкопана земна маса на 2,00 м вертикално и хоризонтално | m3 | 123.02 | 6.49 | 798.3998
8 | Натоварване на камион | m3 | 123.02 | 4.89 | 601.5678
9 | Извозване на излишни земни маси от масов изкоп за водопровод, СВО и отвори за безизкопна техника (до 5 km) | m3 | 615.08 | 14.6 | 8980.168
10 | Неплътно укрепване и разкрепване за основен водопровод - 1,8 m2/m' | m2 | 828 | 4.23 | 3502.44
11 | Направа на подложка, странична засипка и пласт насип над тръби (20см) за основен водопровод, СВО и отвори за безизкопна техника в асфалтови улици от дребнозърнест скален материал (трошен пясък) фракция 0-4 мм, вкл. доставка, складиране и уплътняване (до 30 km) | m3 | 163.71 | 41.85 | 6851.2635
12 | Доставка на материал за обратна засипка на основна траншея, СВО и отвори за безизкопна техника в асфалтови улици - несортиран трошен камък (фракция 0-30mm) и уплътняване с вибро трамбовка през 30см - (до 30 km) | m3 | 268.97 | 40.2 | 10812.594
13 | Водочерпене по време на строителството | мсм | 9 | 82.8 | 745.2
14 | Възстановяване на бетонови бордюри | m' | 17 | 35.97 | 611.49
15 | Възстановяване на тротоарна настилка с бетонови плочи | m2 | 56 | 43.88 | 2457.28
16 | Доставка и полагане на плътен износоустойчив асфалтобетон E=1200 MPa - d=4 см (до 10km) | t | 35.88 | 189.85 | 6811.818
17 | Направа на първи битумен разлив | m2 | 373.8 | 1.8 | 672.84
18 | Направа на втори битумен разлив | m2 | 373.8 | 1.58 | 590.604
19 | Доставка и полагане на неплътен асфалтобетон E=1000 MPa - d=4 см (до 10km) | t | 34.39 | 180.98 | 6223.9022
20 | Доставка и полагане на битумизиран минерален материал за пътна основа Е=800 MPa (до 10km) | t | 49.34 | 145.56 | 7181.9304
21 | Доставка и полагане на пътна основа от трошен камък с непрекъсната зърнометрия, вкл.превоз и уплътняване (фракция 0-63) Е=250 Mpa (до 30km) | m3 | 171.95 | 40.2 | 6912.39
22 | Заливка на фуги с битумна паста | m' | 936 | 3.15 | 2948.4
24 | Безтраншейно полагане на тръби DN150 и детекторна лента с безизкопна техника | m' | 5 | 155 | 775
25 | Безтраншейно полагане на тръби за СВО до ∅2" с безизкопна техника | m' | 70 | 80 | 5600
II. | Монтажна част
1 | Доставка, полагане и монтаж на тръби ∅160 PE100 PN10 | m' | 348 | 44.89 | 15621.72
2 | Доставка, полагане и монтаж на тръби ∅90 PE100 PN10 | m' | 117 | 22.18 | 2595.06
4 | Доставка, полагане и монтаж на стоманена тръба за преминаване под главен път DN150 (168,3х0,71) | m' | 5 | 57 | 285
5 | Доставка и монтаж на тройник ∅160-160-160 РЕ100 PN10 | бр. | 2 | 88.96 | 177.92
6 | Доставка и монтаж на тройник ∅90-90-90 РЕ100 PN10 | бр. | 3 | 69 | 207
7 | Доставка и монтаж на тройник намалител ∅160-110-160 РЕ100 PN10 | бр. | 1 | 161.52 | 161.52
8 | Доставка и монтаж на тройник намалител ∅160-63-160 РЕ100 PN10 | бр. | 1 | 161.52 | 161.52
9 | Доставка и монтаж на намалител ∅160-90 РЕ100 PN10 | бр. | 4 | 75.42 | 301.68
10 | Доставка и монтаж на дъга 30° ∅160 РЕ100 PN10 | бр. | 2 | 123.58 | 247.16
11 | Доставка и монтаж на дъга 30° ∅110 РЕ100 PN10 | бр. | 1 | 101.71 | 101.71
12 | Доставка и монтаж на дъга 30° ∅90 РЕ100 PN10 | бр. | 4 | 86.97 | 347.88
13 | Доставка и монтаж на коляно 90° ∅160 РЕ100 PN10 | бр. | 1 | 68.86 | 68.86
14 | Доставка и монтаж на коляно 90° ∅63 РЕ100 PN10 | бр. | 1 | 25.89 | 25.89
15 | Доставка и монтаж на коляно 45° ∅160 РЕ100 PN10 | бр. | 1 | 68.86 | 68.86
16 | Доставка и монтаж на предфланшова връзка ∅160 PE100 PN10 | бр. | 9 | 42.97 | 386.73
17 | Доставка и монтаж на предфланшова връзка ∅90 PE100 PN10 | бр. | 4 | 26.13 | 104.52
18 | Доставка и монтаж на предфланшова връзка ∅63 PE100 PN10 | бр. | 1 | 18.52 | 18.52
19 | Доставка и монтаж на СК DN150 шибърен, чугун, с гумиран клин, с охранителна гарнитура | бр. | 3 | 590.89 | 1772.67
20 | Доставка и монтаж на СК DN80 шибърен, чугун, с гумиран клин, с охранителна гарнитура | бр. | 4 | 460.86 | 1843.44
21 | Доставка и монтаж на СК DN50 шибърен, чугун, с гумиран клин, с охранителна гарнитура | бр. | 1 | 176.72 | 176.72
22 | Доставка и монтаж на свободен фланец, гумен уплътнител и болтове М16/80, шайби и гайки за фланшова връзка DN150 | бр. | 9 | 56.28 | 506.52
23 | Доставка и монтаж на свободен фланец, гумен уплътнител и болтове М16/80, шайби и гайки за фланшова връзка DN80 | бр. | 4 | 29.36 | 117.44
24 | Доставка и монтаж на свободен фланец, гумен уплътнител и болтове М16/80, шайби и гайки за фланшова връзка DN50 | бр. | 1 | 15.52 | 15.52
25 | Доставка и монтаж на ПХ 70/80 надземен с пета | бр. | 4 | 870.85 | 3483.4
26 | Доставка и монтаж на табели са СК | бр. | 3 | 9.75 | 29.25
27 | Доставка и монтаж на автоматичен въздушник 2" - безшахтов монтаж | бр. | 1 | 1224 | 1224
28 | Доставка и монтаж на бетонови опорни блокове | бр. | 25 | 25.6 | 640
29 | Доставка и монтаж на фланшов адаптор DN150-6" чугун | бр. | 2 | 217.5 | 435
30 | СВО ∅160-/2" | бр. | 3 | 378.89 | 1136.67
31 | СВО ∅160-1 1/4" | бр. | 2 | 367.19 | 734.38
32 | СВО ∅160-1" | бр. | 16 | 355.89 | 5694.24
33 | СВО ∅90-1" | бр. | 4 | 256.11 | 1024.44
34 | СВО ∅90-3/4" | бр. | 1 | 241.75 | 241.75
35 | Доставка и монтаж на муфа електрозаваряема ∅160 (вкл.самата заварка) | бр. | 1 | 51.45 | 51.45
36 | Доставка и монтаж на муфа електрозаваряема ∅90 (вкл.самата заварка) | бр. | 23 | 29.65 | 681.95
37 | Доставка и монтаж на муфа електрозаваряема ∅63 (вкл.самата заварка) | бр. | 4 | 19.58 | 78.32
38 | Доставка и монтаж на детекторна сигнална лента с метална нишка | m' | 456 | 1.73 | 788.88
39 | Доставка и монтаж на сигнална лента "Водопровод" | m' | 456 | 0.92 | 419.52
40 | Изпитване на водопровода | m' | 460 | 0.71 | 326.6
41 | Дезинфекция на водопровода | m' | 460 | 0.85 | 391
|  |  |  | Сума : | 128575.6563
|  |  |  | ДДС 20% : | 25715.1313
|  |  |  | Общо : | 154290.7876
ПОДОБЕКТ: Уличен водопровод по ул.”Генерал Скобелев” от ОТ502 до ОТ503 L=59m'
No | Наименование на работите | Ед. мярка | Колич. | Ед.цена | Сума лв.
по ред |  |  |  | в лв.
1 | 2 | 3 | 4 | 5 | 6
I. | Строителна част
1 | Рязане на асфалтова настилка за основен водопровод и СВО | m' | 144 | 3.55 | 511.2
2 | Разкъртване на асфалтова настилка за основен водопровод и СВО - механизирано (10см пласт) | m2 | 53.7 | 5.43 | 291.591
3 | Разбиване на бордюри при полагане на СВО | m' | 4 | 5.88 | 23.52
4 | Разбиване на тротоарни плочи при полагане на СВО | m2 | 4 | 4.46 | 17.84
5 | Натоварване и извозване на строителни отпадъци нарегионално депо за стр.отпадъци (до 5 km) | m3 | 5.97 | 16.91 | 100.9527
6 | Направа на изкоп по детайл на транспорт за основен водопровод (0,80x1,70 m') и СВО (0,50x1,20 m')
| - машинен 80% | m3 | 69.5 | 6.78 | 471.21
| - ръчен 20% | m3 | 17.37 | 24.85 | 431.6445
7 | Прехвърляне на изкопана земна маса на 2,00 м вертикално и хоризонтално | m3 | 17.37 | 6.49 | 112.7313
8 | Натоварване на камион | m3 | 17.37 | 4.89 | 84.9393
9 | Извозване на излишни земни маси от масов изкоп за водопровод и СВО (до 5 km) | m3 | 86.87 | 14.6 | 1268.302
10 | Неплътно укрепване и разкрепване за основен водопровод - 1,8 m2/m' | m2 | 106.2 | 4.23 | 449.226
11 | Направа на подложка, странична засипка и пласт насип над тръби (20см) за основен водопровод и СВО в асфалтови улици от дребнозърнест скален материал (трошен пясък) фракция 0-4 мм, вкл. доставка, складиране и уплътняване (до 30 km) | m3 | 22.26 | 41.85 | 931.581
12 | Доставка на материал за обратна засипка на основна траншея и СВО в асфалтови улици - несортиран трошен камък (фракция 0-30 mm) и уплътняване с вибро трамбовка през 30см - (до 30 km) | m3 | 38.36 | 40.2 | 1542.072
13 | Водочерпене по време на строителството | мсм | 1 | 82.8 | 82.8
14 | Възстановяване на бетонови бордюри | m' | 4 | 35.97 | 143.88
15 | Възстановяване на тротоарна настилка с бетонови плочи | m2 | 4 | 43.88 | 175.52
16 | Доставка и полагане на плътен износоустойчив асфалтобетон E=1200 MPa - d=4 см (до 10km) | t | 5.16 | 189.85 | 979.626
17 | Направа на първи битумен разлив | m2 | 53.7 | 1.8 | 96.66
18 | Направа на втори битумен разлив | m2 | 53.7 | 1.58 | 84.846
19 | Доставка и полагане на неплътен асфалтобетон E=1000 MPa - d=4 см (до 10km) | t | 4.94 | 180.98 | 894.0412
20 | Доставка и полагане на битумизиран минерален материал за пътна основа Е=800 MPa (до 10km) | t | 7.09 | 150.56 | 1067.4704
21 | Доставка и полагане на пътна основа от трошен камък с непрекъсната зърнометрия, вкл.превоз и уплътняване (фракция 0-63) Е=250 Mpa (до 30km) | m3 | 24.7 | 40.2 | 992.94
22 | Заливка на фуги с битумна паста | m' | 144 | 3.15 | 453.6
II. | Монтажна част
1 | Доставка, полагане и монтаж на тръби ∅110 PE100 PN10 | m' | 59 | 27.92 | 1647.28
2 | Доставка и монтаж на намалител ∅160-110 РЕ100 PN10 | бр. | 1 | 75.42 | 75.42
3 | СВО ∅110-1 1/2" | бр. | 1 | 289.58 | 289.58
4 | СВО ∅110-1" | бр. | 2 | 276.11 | 552.22
5 | СВО ∅110-3/4" | бр. | 1 | 261.75 | 261.75
6 | Доставка и монтаж на муфа електрозаваряема ∅110 (вкл.самата заварка) | бр. | 3 | 35.89 | 107.67
7 | Доставка и монтаж на муфа електрозаваряема ∅160 (вкл.самата заварка) | бр. | 1 | 51.45 | 51.45
8 | Доставка и монтаж на детекторна сигнална лента с метална нишка | m' | 59 | 1.73 | 102.07
9 | Доставка и монтаж на сигнална лента "Водопровод" | m' | 59 | 0.92 | 54.28
10 | Изпитване на водопровода | m' | 59 | 0.71 | 41.89
11 | Дезинфекция на водопровода | m' | 59 | 0.85 | 50.15
|  |  |  | Сума : | 14441.9534
|  |  |  | ДДС 20% : | 2888.3907
|  |  |  | Общо : | 17330.3441
ПОДОБЕКТ: Уличен водопровод по ул.”Опълченска” от ОТ641 до ОТ645 L=78m'
No | Наименование на работите | Ед. мярка | Колич. | Ед.цена | Сума лв.
по ред |  |  |  | в лв.
1 | 2 | 3 | 4 | 5 | 6
I. | Строителна част
1 | Рязане на асфалтова настилка за основен водопровод и СВО | m' | 186 | 3.55 | 660.3
2 | Разкъртване на асфалтова настилка за основен водопровод и СВО - механизирано (10см пласт) | m2 | 69.9 | 5.43 | 379.557
3 | Разбиване на бордюри при полагане на СВО | m' | 5 | 5.88 | 29.4
4 | Разбиване на тротоарни плочи при полагане на СВО | m2 | 17 | 4.46 | 75.82
5 | Натоварване и извозване на строителни отпадъци нарегионално депо за стр.отпадъци (до 5 km) | m3 | 8.34 | 16.91 | 141.0294
6 | Направа на изкоп по детайл на транспорт за основен водопровод (0,80x1,70 m') и СВО (0,50x1,20 m')
| - машинен 80% | m3 | 78.19 | 6.78 | 530.1282
| - ръчен 20% | m3 | 19.55 | 24.85 | 485.8175
7 | Прехвърляне на изкопана земна маса на 2,00 м вертикално и хоризонтално | m3 | 19.55 | 6.49 | 126.8795
8 | Натоварване на камион | m3 | 19.55 | 4.89 | 95.5995
9 | Извозване на излишни земни маси от масов изкоп за водопровод и СВО (до 5 km) | m3 | 97.74 | 14.6 | 1427.004
10 | Неплътно укрепване и разкрепване за основен водопровод - 1,8 m2/m' | m2 | 140.4 | 4.23 | 593.892
11 | Направа на подложка, странична засипка и пласт насип над тръби (20см) за основен водопровод и СВО в асфалтови улици от дребнозърнест скален материал (трошен пясък) фракция 0-4 мм, вкл. доставка, складиране и уплътняване (до 30 km) | m3 | 28.97 | 41.85 | 1212.3945
12 | Доставка на материал за обратна засипка на основна траншея и СВО в асфалтови улици - несортиран трошен камък (фракция 0-30 mm) и уплътняване с вибро трамбовка през 30см - (до 30 km) | m3 | 50.17 | 40.2 | 2016.834
13 | Водочерпене по време на строителството | мсм | 2 | 82.8 | 165.6
14 | Възстановяване на бетонови бордюри | m' | 5 | 35.97 | 179.85
15 | Възстановяване на тротоарна настилка с бетонови плочи | m2 | 17 | 43.88 | 745.96
16 | Доставка и полагане на плътен износоустойчив асфалтобетон E=1200 MPa - d=4 см (до 10km) | t | 6.71 | 189.85 | 1273.8935
17 | Направа на първи битумен разлив | m2 | 69.9 | 1.8 | 125.82
18 | Направа на втори битумен разлив | m2 | 69.9 | 1.58 | 110.442
19 | Доставка и полагане на неплътен асфалтобетон E=1000 MPa - d=4 см (до 10km) | t | 6.43 | 180.98 | 1163.7014
20 | Доставка и полагане на битумизиран минерален материал за пътна основа Е=800 MPa (до 10km) | t | 9.23 | 145.56 | 1343.5188
21 | Доставка и полагане на пътна основа от трошен камък с непрекъсната зърнометрия, вкл.превоз и уплътняване (фракция 0-63) Е=250 Mpa (до 30km) | m3 | 32.15 | 40.2 | 1292.43
22 | Заливка на фуги с битумна паста | m' | 186 | 3.15 | 585.9
23 | Безтраншейно полагане на тръби за СВО ∅1" с безизкопна техника | m' | 73 | 80 | 5840
II. | Монтажна част
1 | Доставка, полагане и монтаж на тръби ∅110 PE100 PN10 | m' | 78 | 27.92 | 2177.76
2 | Доставка и монтаж на намалител ∅160-110 РЕ100 PN10 | бр. | 1 | 75.42 | 75.42
3 | СВО ∅110-1" | бр. | 6 | 276.11 | 1656.66
4 | СВО ∅110-3/4" | бр. | 4 | 261.75 | 1047
5 | Доставка и монтаж на муфа електрозаваряема ∅110 (вкл.самата заварка) | бр. | 4 | 35.89 | 143.56
6 | Доставка и монтаж на муфа електрозаваряема ∅160 (вкл.самата заварка) | бр. | 1 | 51.45 | 51.45
7 | Доставка и монтаж на детекторна сигнална лента с метална нишка | m' | 78 | 1.73 | 134.94
8 | Доставка и монтаж на сигнална лента "Водопровод" | m' | 78 | 0.92 | 71.76
9 | Изпитване на водопровода | m' | 78 | 0.71 | 55.38
10 | Дезинфекция на водопровода | m' | 78 | 0.85 | 66.3
|  |  |  | Сума : | 26082.0013
|  |  |  | ДДС 20% : | 5216.4003
|  |  |  | Общо : | 31298.4016
ПОДОБЕКТ: Уличен водопровод по ул.”Витоша” от ОТ201 до ОТ230 и ул.”Любен Каравелов” от ОТ230 до ОТ903а L=332m'
No | Наименование на работите | Ед. мярка | Колич. | Ед.цена | Сума лв.
по ред |  |  |  | в лв.
1 | 2 | 3 | 4 | 5 | 6
I. | Строителна част
1 | Рязане на асфалтова настилка за основен водопровод и СВО | m' | 814 | 3.55 | 2889.7
2 | Разкъртване на асфалтова настилка за основен водопровод и СВО - механизирано (10см пласт) | m2 | 303.1 | 5.43 | 1645.833
3 | Разбиване на бордюри при полагане на СВО | m' | 29 | 5.88 | 170.52
4 | Разбиване на тротоарни плочи при полагане на СВО | m2 | 29 | 4.46 | 129.34
5 | Натоварване и извозване на строителни отпадъци нарегионално депо за стр.отпадъци (до 5 km) | m3 | 34.66 | 16.91 | 586.1006
6 | Направа на изкоп по детайл на транспорт за основен водопровод (0,80x1,70 m') и СВО (0,50x1,20 m')
| - машинен 80% | m3 | 397.33 | 6.78 | 2693.8974
| - ръчен 20% | m3 | 99.33 | 24.85 | 2468.3505
7 | Прехвърляне на изкопана земна маса на 2,00 м вертикално и хоризонтално | m3 | 99.33 | 6.49 | 644.6517
8 | Натоварване на камион | m3 | 99.33 | 4.89 | 485.7237
9 | Извозване на излишни земни маси от масов изкоп за водопровод и СВО (до 5 km) | m3 | 496.66 | 14.6 | 7251.236
10 | Неплътно укрепване и разкрепване за основен водопровод - 1,8 m2/m' | m2 | 621 | 4.23 | 2626.83
11 | Направа на подложка, странична засипка и пласт насип над тръби (20см) за основен водопровод и СВО в асфалтови улици от дребнозърнест скален материал (трошен пясък) фракция 0-4 мм, вкл. доставка, складиране и уплътняване (до 30 km) | m3 | 123.42 | 41.85 | 5165.127
12 | Доставка на материал за обратна засипка на основна траншея и СВО в асфалтови улици - несортиран трошен камък (фракция 0-30 mm) и уплътняване с вибро трамбовка през 30см - (до 30 km) | m3 | 226.04 | 40.2 | 9086.808
13 | Водочерпене по време на строителството | мсм | 7 | 82.8 | 579.6
14 | Възстановяване на бетонови бордюри | m' | 29 | 35.97 | 1043.13
15 | Възстановяване на тротоарна настилка с бетонови плочи | m2 | 29 | 43.88 | 1272.52
16 | Доставка и полагане на плътен износоустойчив асфалтобетон E=1200 MPa - d=4 см (до 10km) | t | 29.1 | 189.85 | 5524.635
17 | Направа на първи битумен разлив | m2 | 303.1 | 1.8 | 545.58
18 | Направа на втори битумен разлив | m2 | 303.1 | 1.58 | 478.898
19 | Доставка и полагане на неплътен асфалтобетон E=1000 MPa - d=4 см (до 10km) | t | 27.89 | 180.98 | 5047.5322
20 | Доставка и полагане на битумизиран минерален материал за пътна основа Е=800 MPa (до 10km) | t | 40.01 | 145.56 | 5823.8556
21 | Доставка и полагане на пътна основа от трошен камък с непрекъсната зърнометрия, вкл.превоз и уплътняване (фракция 0-63) Е=250 Mpa (до 30km) | m3 | 139.43 | 40.2 | 5605.086
22 | Заливка на фуги с битумна паста | m' | 814 | 3.15 | 2564.1
II. | Монтажна част
1 | Доставка, полагане и монтаж на тръби ∅90 PE100 PN10 | m' | 332 | 22.18 | 7363.76
3 | Доставка и монтаж на тройник ∅90-90-90 РЕ100 PN10 | бр. | 5 | 69 | 345
4 | Доставка и монтаж на тройник намалител ∅90-63-90 РЕ100 PN10 | бр. | 1 | 58.62 | 58.62
5 | Доставка и монтаж на дъга 30° ∅90 РЕ100 PN10 | бр. | 3 | 86.97 | 260.91
6 | Доставка и монтаж на коляно 90° ∅63 РЕ100 PN10 | бр. | 1 | 25.89 | 25.89
7 | Доставка и монтаж на предфланшова връзка ∅90 PE100 PN10 | бр. | 4 | 26.13 | 104.52
8 | Доставка и монтаж на предфланшова връзка ∅63 PE100 PN10 | бр. | 1 | 18.52 | 18.52
9 | Доставка и монтаж на СК DN80 шибърен, чугун, с гумиран клин, с охранителна гарнитура | бр. | 2 | 460.86 | 921.72
10 | Доставка и монтаж на СК DN50 шибърен, чугун, с гумиран клин, с охранителна гарнитура | бр. | 1 | 176.72 | 176.72
11 | Доставка и монтаж на свободен фланец, гумен уплътнител и болтове М16/80, шайби и гайки за фланшова връзка DN80 | бр. | 4 | 29.36 | 117.44
12 | Доставка и монтаж на свободен фланец, гумен уплътнител и болтове М16/80, шайби и гайки за фланшова връзка DN50 | бр. | 1 | 15.52 | 15.52
13 | Доставка и монтаж на ПХ 70/80 надземен с пета | бр. | 1 | 870.85 | 870.85
14 | Доставка и монтаж на автоматичен въздушник 2" - безшахтов монтаж | бр. | 1 | 1224 | 1224
15 | Доставка и монтаж на бетонови опорни блокове | бр. | 11 | 25.6 | 281.6
16 | СВО ∅90-1 1/2" | бр. | 1 | 289.47 | 289.47
17 | СВО ∅90-1 1/4" | бр. | 3 | 272.56 | 817.68
18 | СВО ∅90-1" | бр. | 19 | 256.11 | 4866.09
19 | СВО ∅90-3/4" | бр. | 6 | 241.75 | 1450.5
20 | Доставка и монтаж на фланшов адаптор DN80-3" чугун | бр. | 1 | 229.56 | 229.56
21 | Доставка и монтаж на муфа електрозаваряема ∅90 (вкл.самата заварка) | бр. | 17 | 29.65 | 504.05
22 | Доставка и монтаж на детекторна сигнална лента с метална нишка | m' | 332 | 1.73 | 574.36
23 | Доставка и монтаж на сигнална лента "Водопровод" | m' | 332 | 0.92 | 305.44
24 | Изпитване на водопровода | m' | 345 | 0.71 | 244.95
25 | Дезинфекция на водопровода | m' | 345 | 0.85 | 293.25
|  |  |  | Сума : | 85689.4747
|  |  |  | ДДС 20% : | 17137.8949
|  |  |  | Общо : | 102827.3696
ПОДОБЕКТ: Уличен водопровод по ул.”Хан Аспарух” от ОТ901 до ОТ650а L=293m'
No | Наименование на работите | Ед. мярка | Колич. | Ед.цена | Сума лв.
по ред |  |  |  | в лв.
1 | 2 | 3 | 4 | 5 | 6
I. | Строителна част
1 | Рязане на асфалтова настилка за основен водопровод и СВО | m' | 658 | 3.55 | 2335.9
2 | Разкъртване на асфалтова настилка за основен водопровод и СВО - механизирано (10см пласт) | m2 | 252.4 | 5.43 | 1370.532
3 | Разбиване на бордюри при полагане на СВО | m' | 19 | 5.88 | 111.72
4 | Разбиване на тротоарни плочи при полагане на СВО | m2 | 23.75 | 4.46 | 105.925
5 | Натоварване и извозване на строителни отпадъци нарегионално депо за стр.отпадъци (до 5 km) | m3 | 28.33 | 16.91 | 479.0603
6 | Направа на изкоп по детайл на транспорт за основен водопровод (0,80x1,70 m') и СВО (0,50x1,20 m')
| - машинен 80% | m3 | 336.2 | 6.78 | 2279.436
| - ръчен 20% | m3 | 84.05 | 24.85 | 2088.6425
7 | Прехвърляне на изкопана земна маса на 2,00 м вертикално и хоризонтално | m3 | 84.05 | 6.49 | 545.4845
8 | Натоварване на камион | m3 | 84.05 | 4.89 | 411.0045
9 | Извозване на излишни земни маси от масов изкоп за водопровод и СВО (до 5 km) | m3 | 420.25 | 14.6 | 6135.65
10 | Неплътно укрепване и разкрепване за основен водопровод - 1,8 m2/m' | m2 | 527.4 | 4.23 | 2230.902
11 | Направа на подложка, странична засипка и пласт насип над тръби (20см) за основен водопровод и СВО в асфалтови улици от дребнозърнест скален материал (трошен пясък) фракция 0-4 мм, вкл. доставка, складиране и уплътняване (до 30 km) | m3 | 107.1 | 41.85 | 4482.135
12 | Доставка на материал за обратна засипка на основна траншея и СВО в асфалтови улици - несортиран трошен камък (фракция 0-30 mm) и уплътняване с вибро трамбовка през 30см - (до 30 km) | m3 | 190.04 | 40.2 | 7639.608
13 | Водочерпене по време на строителството | мсм | 6 | 82.8 | 496.8
14 | Възстановяване на бетонови бордюри | m' | 19 | 35.97 | 683.43
15 | Възстановяване на тротоарна настилка с бетонови плочи | m2 | 23.75 | 43.88 | 1042.15
16 | Доставка и полагане на плътен износоустойчив асфалтобетон E=1200 MPa - d=4 см (до 10km) | t | 24.23 | 189.85 | 4600.0655
17 | Направа на първи битумен разлив | m2 | 252.4 | 1.8 | 454.32
18 | Направа на втори битумен разлив | m2 | 252.4 | 1.58 | 398.792
19 | Доставка и полагане на неплътен асфалтобетон E=1000 MPa - d=4 см (до 10km) | t | 23.22 | 180.98 | 4202.3556
20 | Доставка и полагане на битумизиран минерален материал за пътна основа Е=800 MPa (до 10km) | t | 33.32 | 145.56 | 4850.0592
21 | Доставка и полагане на пътна основа от трошен камък с непрекъсната зърнометрия, вкл.превоз и уплътняване (фракция 0-63) Е=250 Mpa (до 30km) | m3 | 116.1 | 40.2 | 4667.22
22 | Заливка на фуги с битумна паста | m' | 658 | 3.15 | 2072.7
II. | Монтажна част
1 | Доставка, полагане и монтаж на тръби ∅110 PE100 PN10 | m' | 293 | 27.92 | 8180.56
2 | Доставка и монтаж на тройник ∅110-110-110 РЕ100 PN10 | бр. | 1 | 45.1 | 45.1
3 | Доставка и монтаж на тройник намалител ∅160-110-160 РЕ100 PN10 | бр. | 1 | 161.52 | 161.52
4 | Доставка и монтаж на тройник намалител ∅110-90-110 РЕ100 PN10 | бр. | 2 | 104.78 | 209.56
5 | Доставка и монтаж на тройник намалител ∅110-63-110 РЕ100 PN10 | бр. | 1 | 104.78 | 104.78
6 | Доставка и монтаж на дъга 30° ∅110 РЕ100 PN10 | бр. | 3 | 93.45 | 280.35
7 | Доставка и монтаж на дъга 45° ∅110 РЕ100 PN10 | бр. | 1 | 37.45 | 37.45
8 | Доставка и монтаж на коляно 90° ∅110 РЕ100 PN10 | бр. | 2 | 37.45 | 74.9
9 | Доставка и монтаж на коляно 90° ∅63 РЕ100 PN10 | бр. | 1 | 37.45 | 37.45
10 | Доставка и монтаж на предфланшова връзка ∅160 PE100 PN10 | бр. | 2 | 42.97 | 85.94
11 | Доставка и монтаж на предфланшова връзка ∅110 PE100 PN10 | бр. | 4 | 29.75 | 119
12 | Доставка и монтаж на предфланшова връзка ∅90 PE100 PN10 | бр. | 2 | 26.13 | 52.26
13 | Доставка и монтаж на предфланшова връзка ∅63 PE100 PN10 | бр. | 1 | 18.52 | 18.52
14 | Доставка и монтаж на СК DN150 шибърен, чугун, с гумиран клин, с охранителна гарнитура | бр. | 1 | 590.85 | 590.85
15 | Доставка и монтаж на СК DN100 шибърен, чугун, с гумиран клин, с охранителна гарнитура | бр. | 2 | 531.28 | 1062.56
16 | Доставка и монтаж на СК DN80 шибърен, чугун, с гумиран клин, с охранителна гарнитура | бр. | 1 | 460.86 | 460.86
18 | Доставка и монтаж на свободен фланец, гумен уплътнител и болтове М16/80, шайби и гайки за фланшова връзка DN150 | бр. | 2 | 56.28 | 112.56
19 | Доставка и монтаж на свободен фланец, гумен уплътнител и болтове М16/80, шайби и гайки за фланшова връзка DN100 | бр. | 4 | 36.03 | 144.12
20 | Доставка и монтаж на свободен фланец, гумен уплътнител и болтове М16/80, шайби и гайки за фланшова връзка DN80 | бр. | 2 | 29.36 | 58.72
21 | Доставка и монтаж на свободен фланец, гумен уплътнител и болтове М16/80, шайби и гайки за фланшова връзка DN50 | бр. | 1 | 15.52 | 15.52
22 | Доставка и монтаж на бетонови опорни блокове | бр. | 14 | 25.6 | 358.4
23 | Доставка и монтаж на ПХ 70/80 надземен с пета | бр. | 1 | 870.85 | 870.85
24 | Доставка и монтаж на автоматичен въздушник 2" - безшахтов монтаж | бр. | 1 | 1224 | 1224
25 | СВО ∅110-1 1/4" | бр. | 2 | 285.56 | 571.12
26 | СВО ∅110-1" | бр. | 14 | 276.11 | 3865.54
27 | СВО ∅110-3/4" | бр. | 3 | 261.75 | 785.25
28 | Доставка и монтаж на муфа електрозаваряема ∅110 (вкл.самата заварка) | бр. | 15 | 35.89 | 538.35
29 | Доставка и монтаж на муфа електрозаваряема ∅160 (вкл.самата заварка) | бр. | 1 | 51.45 | 51.45
30 | Доставка и монтаж на детекторна сигнална лента с метална нишка | m' | 293 | 1.73 | 506.89
31 | Доставка и монтаж на сигнална лента "Водопровод" | m' | 293 | 0.92 | 269.56
32 | Изпитване на водопровода | m' | 293 | 0.71 | 208.03
33 | Дезинфекция на водопровода | m' | 293 | 0.85 | 249.05
|  |  |  | Сума : | 75034.9621
|  |  |  | ДДС 20% : | 15006.9924
|  |  |  | Общо : | 90041.9545
ПОДОБЕКТ: Уличен водопровод по ул.”Генерал Скобелев” от връзка със същ. водопровод ∅110 PE до ОТ521 L=35m'
No | Наименование на работите | Ед. мярка | Колич. | Ед.цена | Сума лв.
по ред |  |  |  | в лв.
1 | 2 | 3 | 4 | 5 | 6
I. | Строителна част
1 | Рязане на асфалтова настилка за основен водопровод и СВО | m' | 70 | 3.55 | 248.5
2 | Разкъртване на асфалтова настилка за основен водопровод и СВО - механизирано (10см пласт) | m2 | 28 | 5.43 | 152.04
3 | Разбиване на бордюри при полагане на СВО | m' | 2 | 5.88 | 11.76
4 | Разбиване на тротоарни плочи при полагане на СВО | m2 | 2 | 4.46 | 8.92
5 | Натоварване и извозване на строителни отпадъци нарегионално депо за стр.отпадъци (до 5 km) | m3 | 3.1 | 16.91 | 52.421
6 | Направа на изкоп по детайл на транспорт за основен водопровод (0,80x1,70 m') и СВО (0,50x1,20 m')
| - машинен 80% | m3 | 37.52 | 6.78 | 254.3856
| - ръчен 20% | m3 | 9.38 | 24.85 | 233.093
7 | Прехвърляне на изкопана земна маса на 2,00 м вертикално и хоризонтално | m3 | 9.38 | 6.49 | 60.8762
8 | Натоварване на камион | m3 | 9.38 | 4.89 | 45.8682
9 | Извозване на излишни земни маси от масов изкоп за водопровод и СВО (до 5 km) | m3 | 46.9 | 14.6 | 684.74
10 | Неплътно укрепване и разкрепване за основен водопровод - 1,8 m2/m' | m2 | 63 | 4.23 | 266.49
11 | Направа на подложка, странична засипка и пласт насип над тръби (20см) за основен водопровод и СВО в асфалтови улици от дребнозърнест скален материал (трошен пясък) фракция 0-4 мм, вкл. доставка, складиране и уплътняване (до 30 km) | m3 | 11.81 | 41.85 | 494.2485
12 | Доставка на материал за обратна засипка на основна траншея и СВО в асфалтови улици - несортиран трошен камък (фракция 0-30 mm) и уплътняване с вибро трамбовка през 30см - (до 30 km) | m3 | 21.39 | 40.2 | 859.878
13 | Водочерпене по време на строителството | мсм | 1 | 82.8 | 82.8
14 | Възстановяване на бетонови бордюри | m' | 2 | 35.97 | 71.94
15 | Възстановяване на тротоарна настилка с бетонови плочи | m2 | 2 | 43.88 | 87.76
16 | Доставка и полагане на плътен износоустойчив асфалтобетон E=1200 MPa - d=4 см (до 10km) | t | 2.69 | 189.85 | 510.6965
17 | Направа на първи битумен разлив | m2 | 28 | 1.8 | 50.4
18 | Направа на втори битумен разлив | m2 | 28 | 1.58 | 44.24
19 | Доставка и полагане на неплътен асфалтобетон E=1000 MPa - d=4 см (до 10km) | t | 2.58 | 180.98 | 466.9284
20 | Доставка и полагане на битумизиран минерален материал за пътна основа Е=800 MPa (до 10km) | t | 3.7 | 145.56 | 538.572
21 | Доставка и полагане на пътна основа от трошен камък с непрекъсната зърнометрия, вкл.превоз и уплътняване (фракция 0-63) Е=250 Mpa (до 30km) | m3 | 12.88 | 40.2 | 517.776
22 | Заливка на фуги с битумна паста | m' | 70 | 3.15 | 220.5
II. | Монтажна част
1 | Доставка, полагане и монтаж на тръби ∅110 PE100 PN10 | m' | 35 | 27.92 | 977.2
2 | СВО ∅110-3/4" | бр. | 2 | 261.75 | 523.5
3 | Доставка и монтаж на муфа електрозаваряема ∅110 (вкл.самата заварка) | бр. | 3 | 35.89 | 107.67
4 | Доставка и монтаж на детекторна сигнална лента с метална нишка | m' | 35 | 1.73 | 60.55
5 | Доставка и монтаж на сигнална лента "Водопровод" | m' | 35 | 0.92 | 32.2
6 | Изпитване на водопровода | m' | 35 | 0.71 | 24.85
7 | Дезинфекция на водопровода | m' | 35 | 0.85 | 29.75
|  |  |  | Сума : | 7720.5534
|  |  |  | ДДС 20% : | 1544.1107
|  |  |  | Общо : | 9264.6641
ПОДОБЕКТ: Уличен водопровод по ул.”Славянска” от ОТ655 до ОТ648 L=173m'
No | Наименование на работите | Ед. мярка | Колич. | Ед.цена | Сума лв.
по ред |  |  |  | в лв.
1 | 2 | 3 | 4 | 5 | 6
I. | Строителна част
1 | Рязане на асфалтова настилка за основен водопровод и СВО | m' | 446 | 3.55 | 1583.3
2 | Разкъртване на асфалтова настилка за основен водопровод и СВО - механизирано (10см пласт) | m2 | 163.4 | 5.43 | 887.262
3 | Разбиване на бордюри при полагане на СВО | m' | 22 | 5.88 | 129.36
4 | Разбиване на тротоарни плочи при полагане на СВО | m2 | 22 | 4.46 | 98.12
5 | Натоварване и извозване на строителни отпадъци нарегионално депо за стр.отпадъци (до 5 km) | m3 | 19.64 | 16.91 | 332.1124
6 | Направа на изкоп по детайл на транспорт за основен водопровод (0,80x1,70 m') и СВО (0,50x1,20 m')
| - машинен 80% | m3 | 217.63 | 6.78 | 1475.5314
| - ръчен 20% | m3 | 54.41 | 24.85 | 1352.0885
7 | Прехвърляне на изкопана земна маса на 2,00 м вертикално и хоризонтално | m3 | 54.41 | 6.49 | 353.1209
8 | Натоварване на камион | m3 | 54.41 | 4.89 | 266.0649
9 | Извозване на излишни земни маси от масов изкоп за водопровод и СВО (до 5 km) | m3 | 272.04 | 14.6 | 3971.784
10 | Неплътно укрепване и разкрепване за основен водопровод - 1,8 m2/m' | m2 | 311.4 | 4.23 | 1317.222
11 | Направа на подложка, странична засипка и пласт насип над тръби (20см) за основен водопровод и СВО в асфалтови улици от дребнозърнест скален материал (трошен пясък) фракция 0-4 мм, вкл. доставка, складиране и уплътняване (до 30 km) | m3 | 68.39 | 41.85 | 2862.1215
12 | Доставка на материал за обратна засипка на основна траншея и СВО в асфалтови улици - несортиран трошен камък (фракция 0-30 mm) и уплътняване с вибро трамбовка през 30см - (до 30 km) | m3 | 125.25 | 40.2 | 5035.05
13 | Водочерпене по време на строителството | мсм | 3 | 82.8 | 248.4
14 | Възстановяване на бетонови бордюри | m' | 22 | 35.97 | 791.34
15 | Възстановяване на тротоарна настилка с бетонови плочи | m2 | 22 | 43.88 | 965.36
16 | Доставка и полагане на плътен износоустойчив асфалтобетон E=1200 MPa - d=4 см (до 10km) | t | 15.69 | 189.85 | 2978.7465
17 | Направа на първи битумен разлив | m2 | 163.4 | 1.8 | 294.12
18 | Направа на втори битумен разлив | m2 | 163.4 | 1.58 | 258.172
19 | Доставка и полагане на неплътен асфалтобетон E=1000 MPa - d=4 см (до 10km) | t | 15.03 | 180.98 | 2720.1294
20 | Доставка и полагане на битумизиран минерален материал за пътна основа Е=800 MPa (до 10km) | t | 21.57 | 145.56 | 3139.7292
21 | Доставка и полагане на пътна основа от трошен камък с непрекъсната зърнометрия, вкл.превоз и уплътняване (фракция 0-63) Е=250 Mpa (до 30km) | m3 | 75.16 | 40.2 | 3021.432
22 | Заливка на фуги с битумна паста | m' | 446 | 3.15 | 1404.9
II. | Монтажна част
1 | Доставка, полагане и монтаж на тръби ∅90 PE100 PN10 | m' | 173 | 22.18 | 3837.14
2 | Доставка и монтаж на тройник ∅90-90-90 РЕ100 PN10 | бр. | 3 | 69 | 207
3 | Доставка и монтаж на тройник намалител ∅160-110-160 РЕ100 PN10 | бр. | 1 | 161.52 | 161.52
4 | Доставка и монтаж на дъга 30° ∅90 РЕ100 PN10 | бр. | 3 | 86.97 | 260.91
5 | Доставка и монтаж на коляно 90° ∅160 РЕ100 PN10 | бр. | 1 | 68.86 | 68.86
6 | Доставка и монтаж на намалител ∅160-90 РЕ100 PN10 | бр. | 1 | 75.42 | 75.42
7 | Доставка и монтаж на предфланшова връзка ∅110 PE100 PN10 | бр. | 1 | 29.75 | 29.75
8 | Доставка и монтаж на предфланшова връзка ∅90 PE100 PN10 | бр. | 4 | 26.13 | 104.52
9 | Доставка и монтаж на СК DN80 шибърен, чугун, с гумиран клин, с охранителна гарнитура | бр. | 2 | 460.86 | 921.72
10 | Доставка и монтаж на свободен фланец, гумен уплътнител и болтове М16/80, шайби и гайки за фланшова връзка DN100 | бр. | 1 | 36.03 | 36.03
11 | Доставка и монтаж на свободен фланец, гумен уплътнител и болтове М16/80, шайби и гайки за фланшова връзка DN80 | бр. | 4 | 29.36 | 117.44
12 | Доставка и монтаж на ПХ 70/80 надземен с пета | бр. | 1 | 870.85 | 870.85
13 | Доставка и монтаж на бетонови опорни блокове | бр. | 10 | 25.6 | 256
14 | СВО ∅90-1 1/4" | бр. | 1 | 272.56 | 272.56
15 | СВО ∅90-1" | бр. | 9 | 256.11 | 2304.99
16 | СВО ∅90-3/4" | бр. | 12 | 241.75 | 2901
17 | Доставка и монтаж на фланшов адаптор DN80-3" чугун | бр. | 1 | 134.5 | 134.5
18 | Доставка и монтаж на муфа електрозаваряема ∅90 (вкл.самата заварка) | бр. | 9 | 29.65 | 266.85
19 | Доставка и монтаж на детекторна сигнална лента с метална нишка | m' | 173 | 1.73 | 299.29
20 | Доставка и монтаж на сигнална лента "Водопровод" | m' | 173 | 0.92 | 159.16
21 | Изпитване на водопровода | m' | 173 | 0.71 | 122.83
22 | Дезинфекция на водопровода | m' | 173 | 0.85 | 147.05
|  |  |  | Сума : | 49040.8567
|  |  |  | ДДС 20% : | 9808.1713
|  |  |  | Общо : | 58849.028
ПОДОБЕКТ: Уличен водопровод по ул.”Свещеник Радион” от ОТ904 до ОТ549а L=124m'
No | Наименование на работите | Ед. мярка | Колич. | Ед.цена | Сума лв.
по ред |  |  |  | в лв.
1 | 2 | 3 | 4 | 5 | 6
I. | Строителна част
1 | Рязане на асфалтова настилка за основен водопровод и СВО | m' | 298 | 3.55 | 1057.9
2 | Разкъртване на асфалтова настилка за основен водопровод и СВО - механизирано (10см пласт) | m2 | 111.7 | 5.43 | 606.531
3 | Разбиване на бордюри при полагане на СВО | m' | 10 | 5.88 | 58.8
4 | Разбиване на тротоарни плочи при полагане на СВО | m2 | 10 | 4.46 | 44.6
5 | Натоварване и извозване на строителни отпадъци нарегионално депо за стр.отпадъци (до 5 km) | m3 | 12.67 | 16.91 | 214.2497
6 | Направа на изкоп по детайл на транспорт за основен водопровод (0,80x1,70 m') и СВО (0,50x1,20 m') | m3
| - машинен 80% | m3 | 146.38 | 6.78 | 992.4564
| - ръчен 20% | m3 | 36.59 | 24.85 | 909.2615
7 | Прехвърляне на изкопана земна маса на 2,00 м вертикално и хоризонтално | m3 | 36.59 | 6.49 | 237.4691
8 | Натоварване на камион | m3 | 36.59 | 4.89 | 178.9251
9 | Извозване на излишни земни маси от масов изкоп за водопровод и СВО (до 5 km) | m3 | 182.97 | 14.6 | 2671.362
10 | Неплътно укрепване и разкрепване за основен водопровод - 1,8 m2/m' | m2 | 223.2 | 4.23 | 944.136
11 | Направа на подложка, странична засипка и пласт насип над тръби (20см) за основен водопровод и СВО в асфалтови улици от дребнозърнест скален материал (трошен пясък) фракция 0-4 мм, вкл. доставка, складиране и уплътняване (до 30 km) | m3 | 45.32 | 41.85 | 1896.642
12 | Доставка на материал за обратна засипка на основна траншея и СВО в асфалтови улици - несортиран трошен камък (фракция 0-30 mm) и уплътняване с вибро трамбовка през 30см - (до 30 km) | m3 | 83.3 | 40.2 | 3348.66
13 | Водочерпене по време на строителството | мсм | 2 | 82.8 | 165.6
14 | Възстановяване на бетонови бордюри | m' | 10 | 35.97 | 359.7
15 | Възстановяване на тротоарна настилка с бетонови плочи | m2 | 10 | 43.88 | 438.8
16 | Доставка и полагане на плътен износоустойчив асфалтобетон E=1200 MPa - d=4 см (до 10km) | t | 10.72 | 189.85 | 2035.192
17 | Направа на първи битумен разлив | m2 | 111.7 | 1.8 | 201.06
18 | Направа на втори битумен разлив | m2 | 111.7 | 1.58 | 176.486
19 | Доставка и полагане на неплътен асфалтобетон E=1000 MPa - d=4 см (до 10km) | t | 10.28 | 180.98 | 1860.4744
20 | Доставка и полагане на битумизиран минерален материал за пътна основа Е=800 MPa (до 10km) | t | 14.74 | 145.56 | 2145.5544
21 | Доставка и полагане на пътна основа от трошен камък с непрекъсната зърнометрия, вкл.превоз и уплътняване (фракция 0-63) Е=250 Mpa (до 30km) | m3 | 51.38 | 40.2 | 2065.476
22 | Заливка на фуги с битумна паста | m' | 298 | 3.15 | 938.7
II. | Монтажна част
1 | Доставка, полагане и монтаж на тръби ∅90 PE100 PN10 | m' | 124 | 22.18 | 2750.32
2 | Доставка и монтаж на тройник ∅90-90-90 РЕ100 PN10 | бр. | 1 | 69 | 69
3 | Доставка и монтаж на предфланшова връзка ∅90 PE100 PN10 | бр. | 2 | 26.13 | 52.26
4 | Доставка и монтаж на СК DN80 шибърен, чугун, с гумиран клин, с охранителна гарнитура | бр. | 2 | 460.86 | 921.72
5 | Доставка и монтаж на свободен фланец, гумен уплътнител и болтове М16/80, шайби и гайки за фланшова връзка DN80 | бр. | 2 | 29.36 | 58.72
6 | Доставка и монтаж на ПХ 70/80 надземен с пета | бр. | 1 | 870.85 | 870.85
7 | Доставка и монтаж на бетонови опорни блокове | бр. | 2 | 25.6 | 51.2
8 | СВО ∅90-1" | бр. | 10 | 256.11 | 2561.1
9 | Доставка и монтаж на муфа електрозаваряема ∅90 (вкл.самата заварка) | бр. | 6 | 29.65 | 177.9
10 | Доставка и монтаж на детекторна сигнална лента с метална нишка | m' | 124 | 1.73 | 214.52
11 | Доставка и монтаж на сигнална лента "Водопровод" | m' | 124 | 0.92 | 114.08
12 | Изпитване на водопровода | m' | 124 | 0.71 | 88.04
13 | Дезинфекция на водопровода | m' | 124 | 0.85 | 105.4
|  |  |  | Сума : | 31583.1456
|  |  |  | ДДС 20% : | 6316.6291
|  |  |  | Общо : | 37899.7747
ПОДОБЕКТ: Уличен водопровод по ул.”Ален мак” от ОТ239 до ОТ875 L=161m'
No | Наименование на работите | Ед. мярка | Колич. | Ед.цена | Сума лв.
по ред |  |  |  | в лв.
1 | 2 | 3 | 4 | 5 | 6
I. | Строителна част
1 | Рязане на асфалтова настилка за основен водопровод и СВО | m' | 362 | 3.55 | 1285.1
2 | Разкъртване на асфалтова настилка за основен водопровод и СВО - механизирано (10см пласт) | m2 | 138.8 | 5.43 | 753.684
3 | Разбиване на бордюри при полагане на СВО | m' | 10 | 5.88 | 58.8
4 | Разбиване на тротоарни плочи при полагане на СВО | m2 | 15 | 4.46 | 66.9
5 | Натоварване и извозване на строителни отпадъци нарегионално депо за стр.отпадъци (до 5 km) | m3 | 15.63 | 16.91 | 264.3033
6 | Направа на изкоп по детайл на транспорт за основен водопровод (0,80x1,70 m') и СВО (0,50x1,20 m')
| - машинен 80% | m3 | 186.66 | 6.78 | 1265.5548
| - ръчен 20% | m3 | 46.67 | 24.85 | 1159.7495
7 | Прехвърляне на изкопана земна маса на 2,00 м вертикално и хоризонтално | m3 | 46.67 | 6.49 | 302.8883
8 | Натоварване на камион | m3 | 46.67 | 4.89 | 228.2163
9 | Извозване на излишни земни маси от масов изкоп за водопровод и СВО (до 5 km) | m3 | 233.33 | 14.6 | 3406.618
10 | Неплътно укрепване и разкрепване за основен водопровод - 1,8 m2/m' | m2 | 289.8 | 4.23 | 1225.854
11 | Направа на подложка, странична засипка и пласт насип над тръби (20см) за основен водопровод и СВО в асфалтови улици от дребнозърнест скален материал (трошен пясък) фракция 0-4 мм, вкл. доставка, складиране и уплътняване (до 30 km) | m3 | 57.46 | 41.85 | 2404.701
12 | Доставка на материал за обратна засипка на основна траншея и СВО в асфалтови улици - несортиран трошен камък (фракция 0-30 mm) и уплътняване с вибро трамбовка през 30см - (до 30 km) | m3 | 108.22 | 40.2 | 4350.444
13 | Водочерпене по време на строителството | мсм | 3 | 82.8 | 248.4
14 | Възстановяване на бетонови бордюри | m' | 10 | 35.97 | 359.7
15 | Възстановяване на тротоарна настилка с бетонови плочи | m2 | 15 | 43.88 | 658.2
16 | Доставка и полагане на плътен износоустойчив асфалтобетон E=1200 MPa - d=4 см (до 10km) | t | 13.32 | 189.85 | 2528.802
17 | Направа на първи битумен разлив | m2 | 138.8 | 1.8 | 249.84
18 | Направа на втори битумен разлив | m2 | 138.8 | 1.58 | 219.304
19 | Доставка и полагане на неплътен асфалтобетон E=1000 MPa - d=4 см (до 10km) | t | 12.77 | 180.98 | 2311.1146
20 | Доставка и полагане на битумизиран минерален материал за пътна основа Е=800 MPa (до 10km) | t | 18.32 | 145.56 | 2666.6592
21 | Доставка и полагане на пътна основа от трошен камък с непрекъсната зърнометрия, вкл.превоз и уплътняване (фракция 0-63) Е=250 Mpa (до 30km) | m3 | 63.85 | 40.2 | 2566.77
22 | Заливка на фуги с битумна паста | m' | 362 | 3.15 | 1140.3
II. | Монтажна част
1 | Доставка, полагане и монтаж на тръби ∅90 PE100 PN10 | m' | 161 | 22.18 | 3570.98
2 | Доставка и монтаж на тройник намалител ∅160-90-160 РЕ100 PN10 | бр. | 1 | 155.89 | 155.89
3 | Доставка и монтаж на тройник ∅90-90-90 РЕ100 PN10 | бр. | 2 | 69 | 138
4 | Доставка и монтаж на предфланшова връзка ∅90 PE100 PN10 | бр. | 1 | 26.13 | 26.13
5 | Доставка и монтаж на СК DN80 шибърен, чугун, с гумиран клин, с охранителна гарнитура | бр. | 1 | 460.86 | 460.86
6 | Доставка и монтаж на свободен фланец, гумен уплътнител и болтове М16/80, шайби и гайки за фланшова връзка DN80 | бр. | 1 | 29.36 | 29.36
7 | Доставка и монтаж на ПХ 70/80 надземен с пета | бр. | 1 | 870.85 | 870.85
8 | Доставка и монтаж на бетонови опорни блокове | бр. | 4 | 25.6 | 102.4
9 | СВО ∅90-1 1/4" | бр. | 4 | 272.56 | 1090.24
10 | СВО ∅90-1" | бр. | 3 | 256.11 | 768.33
11 | СВО ∅90-3/4" | бр. | 3 | 241.75 | 725.25
12 | Доставка и монтаж на муфа електрозаваряема ∅90 (вкл.самата заварка) | бр. | 8 | 29.65 | 237.2
13 | Доставка и монтаж на детекторна сигнална лента с метална нишка | m' | 161 | 1.73 | 278.53
14 | Доставка и монтаж на сигнална лента "Водопровод" | m' | 161 | 0.92 | 148.12
15 | Изпитване на водопровода | m' | 161 | 0.71 | 114.31
16 | Дезинфекция на водопровода | m' | 161 | 0.85 | 136.85
|  |  |  | Сума : | 38575.203
|  |  |  | ДДС 20% : | 7715.0406
|  |  |  | Общо : | 46290.2436
ПОДОБЕКТ: Уличен водопровод по ул.Опълченска от ОТ648 до ОТ879 и ул.Марин Попов от ОТ879 до ОТ841 L=712m'
No | Наименование на работите | Ед. мярка | Колич. | Ед.цена | Сума лв.
по ред |  |  |  | в лв.
1 | 2 | 3 | 4 | 5 | 6
I. | Строителна част
1 | Рязане на асфалтова настилка за основен водопровод и СВО | m' | 1704 | 3.55 | 6049.2
2 | Разкъртване на асфалтова настилка за основен водопровод и СВО - механизирано (10см пласт) | m2 | 639.6 | 5.43 | 3473.028
3 | Разбиване на бордюри при полагане на СВО | m' | 40 | 5.88 | 235.2
4 | Разбиване на тротоарни плочи при полагане на СВО | m2 | 116 | 4.46 | 517.36
5 | Натоварване и извозване на строителни отпадъци нарегионално депо за стр.отпадъци (до 5 km) | m3 | 73.76 | 16.91 | 1247.2816
6 | Направа на изкоп по детайл на транспорт за основен водопровод (0,80x1,70 m') и СВО (0,50x1,20 m')
| - машинен 80% | m3 | 904.29 | 6.78 | 6131.0862
| - ръчен 20% | m3 | 226.07 | 24.85 | 5617.8395
7 | Прехвърляне на изкопана земна маса на 2,00 м вертикално и хоризонтално | m3 | 226.07 | 6.49 | 1467.1943
8 | Натоварване на камион | m3 | 226.07 | 4.89 | 1105.4823
9 | Извозване на излишни земни маси от масов изкоп за водопровод и СВО (до 5 km) | m3 | 1130.36 | 14.6 | 16503.256
10 | Неплътно укрепване и разкрепване за основен водопровод - 1,8 m2/m' | m2 | 1281.6 | 4.23 | 5421.168
11 | Направа на подложка, странична засипка и пласт насип над тръби (20см) за основен водопровод и СВО в асфалтови улици от дребнозърнест скален материал (трошен пясък) фракция 0-4 мм, вкл. доставка, складиране и уплътняване (до 30 km) | m3 | 316.48 | 41.85 | 13244.688
12 | Доставка на материал за обратна засипка на основна траншея и СВО в асфалтови улици - несортиран трошен камък (фракция 0-30 mm) и уплътняване с вибро трамбовка през 30см - (до 30 km) | m3 | 494.95 | 40.2 | 19896.99
13 | Доставка на материал за обратна засипка на траншея за СВО със земна маса (0-30 mm) и уплътняване с вибро трамбовка през 20см | m3 | 8.93 | 15.72 | 140.3796
13 | Водочерпене по време на строителството | мсм | 14 | 82.8 | 1159.2
14 | Възстановяване на бетонови бордюри | m' | 40 | 35.97 | 1438.8
15 | Възстановяване на тротоарна настилка с бетонови плочи | m2 | 116 | 43.88 | 5090.08
16 | Доставка и полагане на плътен износоустойчив асфалтобетон E=1200 MPa - d=4 см (до 10km) | t | 61.4 | 189.85 | 11656.79
17 | Направа на първи битумен разлив | m2 | 639.6 | 1.8 | 1151.28
18 | Направа на втори битумен разлив | m2 | 639.6 | 1.58 | 1010.568
19 | Доставка и полагане на неплътен асфалтобетон E=1000 MPa - d=4 см (до 10km) | t | 58.84 | 180.98 | 10648.8632
20 | Доставка и полагане на битумизиран минерален материал за пътна основа Е=800 MPa (до 10km) | t | 84.43 | 145.56 | 12289.6308
21 | Доставка и полагане на пътна основа от трошен камък с непрекъсната зърнометрия, вкл.превоз и уплътняване (фракция 0-63) Е=250 Mpa (до 30km) | m3 | 294.22 | 40.2 | 11827.644
22 | Заливка на фуги с битумна паста | m' | 1704 | 3.15 | 5367.6
II. | Монтажна част
1 | Доставка, полагане и монтаж на тръби ∅160 PE100 PN10 | m' | 712 | 44.89 | 31961.68
2 | Доставка и монтаж на тройник намалител ∅200-160-200 РЕ100 PN10 | бр. | 1 | 351.17 | 351.17
3 | Доставка и монтаж на тройник намалител ∅160-110-160 РЕ100 PN10 | бр. | 2 | 161.52 | 323.04
4 | Доставка и монтаж на тройник намалител ∅160-90-160 РЕ100 PN10 | бр. | 11 | 161.52 | 1776.72
5 | Доставка и монтаж на дъга 30° ∅160 РЕ100 PN10 | бр. | 3 | 123.58 | 370.74
6 | Доставка и монтаж на дъга 30° ∅90 РЕ100 PN10 | бр. | 2 | 86.97 | 173.94
7 | Доставка и монтаж на предфланшова връзка ∅200 PE100 PN10 | бр. | 1 | 56.16 | 56.16
8 | Доставка и монтаж на предфланшова връзка ∅160 PE100 PN10 | бр. | 6 | 42.97 | 257.82
9 | Доставка и монтаж на предфланшова връзка ∅110 PE100 PN10 | бр. | 3 | 29.75 | 89.25
10 | Доставка и монтаж на предфланшова връзка ∅90 PE100 PN10 | бр. | 6 | 26.13 | 156.78
11 | Доставка и монтаж на СК DN150 шибърен, чугун, с гумиран клин, с охранителна гарнитура | бр. | 3 | 590.89 | 1772.67
12 | Доставка и монтаж на СК DN100 шибърен, чугун, с гумиран клин, с охранителна гарнитура | бр. | 1 | 531.28 | 531.28
13 | Доставка и монтаж на СК DN80 шибърен, чугун, с гумиран клин, с охранителна гарнитура | бр. | 4 | 460.86 | 1843.44
14 | Доставка и монтаж на свободен фланец, гумен уплътнител и болтове М16/80, шайби и гайки за фланшова връзка DN200 | бр. | 1 | 89.25 | 89.25
15 | Доставка и монтаж на свободен фланец, гумен уплътнител и болтове М16/80, шайби и гайки за фланшова връзка DN150 | бр. | 6 | 56.28 | 337.68
16 | Доставка и монтаж на свободен фланец, гумен уплътнител и болтове М16/80, шайби и гайки за фланшова връзка DN100 | бр. | 3 | 36.03 | 108.09
17 | Доставка и монтаж на свободен фланец, гумен уплътнител и болтове М16/80, шайби и гайки за фланшова връзка DN80 | бр. | 6 | 29.36 | 176.16
18 | Доставка и монтаж на ПХ 70/80 надземен с пета | бр. | 4 | 870.85 | 3483.4
19 | Доставка и монтаж на табели са СК | бр. | 4 | 9.75 | 39
20 | Доставка и монтаж на бетонови опорни блокове | бр. | 27 | 25.6 | 691.2
21 | СВО ∅90- 2" | бр. | 6 | 297.58 | 1785.48
22 | СВО ∅90-1 1/2" | бр. | 17 | 289.47 | 4920.99
23 | СВО ∅90-1 1/4" | бр. | 2 | 272.56 | 545.12
24 | СВО ∅90-1" | бр. | 8 | 256.11 | 2048.88
25 | СВО ∅90-3/4" | бр. | 7 | 241.75 | 1692.25
26 | Доставка и монтаж на фланшов адаптор DN100-4" чугун | бр. | 1 | 114.2 | 114.2
27 | Доставка и монтаж на муфа електрозаваряема ∅200 (вкл.самата заварка) | бр. | 2 | 61.04 | 122.08
28 | Доставка и монтаж на муфа електрозаваряема ∅110 (вкл.самата заварка) | бр. | 1 | 35.89 | 35.89
29 | Доставка и монтаж на муфа електрозаваряема ∅90 (вкл.самата заварка) | бр. | 36 | 29.65 | 1067.4
30 | Доставка и монтаж на детекторна сигнална лента с метална нишка | m' | 712 | 1.73 | 1231.76
31 | Доставка и монтаж на сигнална лента "Водопровод" | m' | 712 | 0.92 | 655.04
32 | Изпитване на водопровода | m' | 712 | 0.71 | 505.52
33 | Дезинфекция на водопровода | m' | 712 | 0.85 | 605.2
|  |  |  | Сума : | 202609.8895
|  |  |  | ДДС 20% : | 40521.9779
|  |  |  | Общо : | 243131.8674
ПОДОБЕКТ: Уличен водопровод по ул.”Балванска битка” от ОТ731 до ОТ728 L=115m'
No | Наименование на работите | Ед. мярка | Колич. | Ед.цена | Сума лв.
по ред |  |  |  | в лв.
1 | 2 | 3 | 4 | 5 | 6
I. | Строителна част
1 | Рязане на асфалтова настилка за основен водопровод и СВО | m' | 270 | 3.55 | 958.5
2 | Разкъртване на асфалтова настилка за основен водопровод и СВО - механизирано (10см пласт) | m2 | 102 | 5.43 | 553.86
3 | Разбиване на бордюри при полагане на СВО | m' | 6 | 5.88 | 35.28
4 | Разбиване на тротоарни плочи при полагане на СВО | m2 | 12 | 4.46 | 53.52
5 | Натоварване и извозване на строителни отпадъци нарегионално депо за стр.отпадъци (до 5 km) | m3 | 11.4 | 16.91 | 192.774
6 | Направа на изкоп по детайл на транспорт за основен водопровод (0,80x1,70 m') и СВО (0,50x1,20 m')
| - машинен 80% | m3 | 137.12 | 6.78 | 929.6736
| - ръчен 20% | m3 | 34.28 | 24.85 | 851.858
7 | Прехвърляне на изкопана земна маса на 2,00 м вертикално и хоризонтално | m3 | 34.28 | 6.49 | 222.4772
8 | Натоварване на камион | m3 | 34.28 | 4.89 | 167.6292
9 | Извозване на излишни земни маси от масов изкоп за водопровод и СВО (до 5 km) | m3 | 171.4 | 14.6 | 2502.44
10 | Неплътно укрепване и разкрепване за основен водопровод - 1,8 m2/m' | m2 | 207 | 4.23 | 875.61
11 | Направа на подложка, странична засипка и пласт насип над тръби (20см) за основен водопровод и СВО в асфалтови улици от дребнозърнест скален материал (трошен пясък) фракция 0-4 мм, вкл. доставка, складиране и уплътняване (до 30 km) | m3 | 42.41 | 41.85 | 1774.8585
12 | Доставка на материал за обратна засипка на основна траншея и СВО в асфалтови улици - несортиран трошен камък (фракция 0-30 mm) и уплътняване с вибро трамбовка през 30см - (до 30 km) | m3 | 79.19 | 40.2 | 3183.438
13 | Водочерпене по време на строителството | мсм | 2 | 82.8 | 165.6
14 | Възстановяване на бетонови бордюри | m' | 6 | 35.97 | 215.82
15 | Възстановяване на тротоарна настилка с бетонови плочи | m2 | 12 | 43.88 | 526.56
16 | Доставка и полагане на плътен износоустойчив асфалтобетон E=1200 MPa - d=4 см (до 10km) | t | 9.79 | 189.85 | 1858.6315
17 | Направа на първи битумен разлив | m2 | 102 | 1.8 | 183.6
18 | Направа на втори битумен разлив | m2 | 102 | 1.58 | 161.16
19 | Доставка и полагане на неплътен асфалтобетон E=1000 MPa - d=4 см (до 10km) | t | 9.38 | 180.98 | 1697.5924
20 | Доставка и полагане на битумизиран минерален материал за пътна основа Е=800 MPa (до 10km) | t | 13.46 | 145.56 | 1959.2376
21 | Доставка и полагане на пътна основа от трошен камък с непрекъсната зърнометрия, вкл.превоз и уплътняване (фракция 0-63) Е=250 Mpa (до 30km) | m3 | 46.92 | 40.2 | 1886.184
22 | Заливка на фуги с битумна паста | m' | 270 | 3.15 | 850.5
II. | Монтажна част
1 | Доставка, полагане и монтаж на тръби ∅90 PE100 PN10 | m' | 115 | 22.18 | 2550.7
2 | Доставка и монтаж на тройник ∅90-90-90 РЕ100 PN10 | бр. | 3 | 69 | 207
3 | Доставка и монтаж на коляно 90° ∅90 РЕ100 PN10 | бр. | 1 | 20.44 | 20.44
4 | Доставка и монтаж на предфланшова връзка ∅90 PE100 PN10 | бр. | 2 | 26.13 | 52.26
5 | Доставка и монтаж на СК DN80 шибърен, чугун, с гумиран клин, с охранителна гарнитура | бр. | 1 | 460.86 | 460.86
6 | Доставка и монтаж на свободен фланец, гумен уплътнител и болтове М16/80, шайби и гайки за фланшова връзка DN80 | бр. | 2 | 29.36 | 58.72
7 | Доставка и монтаж на ПХ 70/80 надземен с пета | бр. | 1 | 870.85 | 870.85
8 | Доставка и монтаж на бетонови опорни блокове | бр. | 5 | 25.6 | 128
9 | СВО ∅90-1 1/4" | бр. | 1 | 272.56 | 272.56
10 | СВО ∅90-1" | бр. | 7 | 256.11 | 1792.77
11 | СВО ∅90-3/4" | бр. | 1 | 241.75 | 241.75
12 | Доставка и монтаж на фланшов адаптор DN80-3" чугун | бр. | 1 | 134.5 | 134.5
13 | Доставка и монтаж на муфа електрозаваряема ∅90 (вкл.самата заварка) | бр. | 7 | 29.65 | 207.55
14 | Доставка и монтаж на детекторна сигнална лента с метална нишка | m' | 115 | 1.73 | 198.95
15 | Доставка и монтаж на сигнална лента "Водопровод" | m' | 115 | 0.92 | 105.8
16 | Изпитване на водопровода | m' | 115 | 0.71 | 81.65
17 | Дезинфекция на водопровода | m' | 115 | 0.85 | 97.75
|  |  |  | Сума : | 29288.914
|  |  |  | ДДС 20% : | 5857.7828
|  |  |  | Общо : | 35146.6968
ПОДОБЕКТ: Уличен водопровод по ул.”Мара Гидик” от ОТ855 до ОТ728 L=585m'
No | Наименование на работите | Ед. мярка | Колич. | Ед.цена | Сума лв.
по ред |  |  |  | в лв.
1 | 2 | 3 | 4 | 5 | 6
I. | Строителна част
1 | Рязане на асфалтова настилка за основен водопровод и СВО | m' | 1400 | 3.55 | 4970
2 | Разкъртване на асфалтова настилка за основен водопровод и СВО - механизирано (10см пласт) | m2 | 525.5 | 5.43 | 2853.465
3 | Разбиване на бордюри при полагане на СВО | m' | 37 | 5.88 | 217.56
4 | Разбиване на тротоарни плочи при полагане на СВО | m2 | 68 | 4.46 | 303.28
5 | Натоварване и извозване на строителни отпадъци нарегионално депо за стр.отпадъци (до 5 km) | m3 | 59.65 | 16.91 | 1008.6815
6 | Направа на изкоп по детайл на транспорт за основен водопровод (0,80x1,70 m') и СВО (0,50x1,20 m')
| - машинен 80% | m3 | 709.24 | 6.78 | 4808.6472
| - ръчен 20% | m3 | 177.31 | 24.85 | 4406.1535
7 | Прехвърляне на изкопана земна маса на 2,00 м вертикално и хоризонтално | m3 | 177.31 | 6.49 | 1150.7419
8 | Натоварване на камион | m3 | 177.31 | 4.89 | 867.0459
9 | Извозване на излишни земни маси от масов изкоп за водопровод и СВО (до 5 km) | m3 | 886.55 | 14.6 | 12943.63
10 | Неплътно укрепване и разкрепване за основен водопровод - 1,8 m2/m' | m2 | 1053 | 4.23 | 4454.19
11 | Направа на подложка, странична засипка и пласт насип над тръби (20см) за основен водопровод и СВО в асфалтови улици от дребнозърнест скален материал (трошен пясък) фракция 0-4 мм, вкл. доставка, складиране и уплътняване (до 30 km) | m3 | 220.22 | 41.85 | 9216.207
12 | Доставка на материал за обратна засипка на основна траншея и СВО в асфалтови улици - несортиран трошен камък (фракция 0-30 mm) и уплътняване с вибро трамбовка през 30см - (до 30 km) | m3 | 410.68 | 40.2 | 16509.336
13 | Водочерпене по време на строителството | мсм | 12 | 82.8 | 993.6
14 | Възстановяване на бетонови бордюри | m' | 37 | 35.97 | 1330.89
15 | Възстановяване на тротоарна настилка с бетонови плочи | m2 | 68 | 43.88 | 2983.84
16 | Доставка и полагане на плътен износоустойчив асфалтобетон E=1200 MPa - d=4 см (до 10km) | t | 50.45 | 189.85 | 9577.9325
17 | Направа на първи битумен разлив | m2 | 525.5 | 1.8 | 945.9
18 | Направа на втори битумен разлив | m2 | 525.5 | 1.58 | 830.29
19 | Доставка и полагане на неплътен асфалтобетон E=1000 MPa - d=4 см (до 10km) | t | 48.35 | 180.98 | 8750.383
20 | Доставка и полагане на битумизиран минерален материал за пътна основа Е=800 MPa (до 10km) | t | 69.37 | 145.56 | 10097.4972
21 | Доставка и полагане на пътна основа от трошен камък с непрекъсната зърнометрия, вкл.превоз и уплътняване (фракция 0-63) Е=250 Mpa (до 30km) | m3 | 241.73 | 40.2 | 9717.546
22 | Заливка на фуги с битумна паста | m' | 1400 | 3.15 | 4410
II. | Монтажна част
1 | Доставка, полагане и монтаж на тръби ∅90 PE100 PN10 | m' | 585 | 22.18 | 12975.3
2 | Доставка и монтаж на тройник ∅90-90-90 РЕ100 PN10 | бр. | 11 | 69 | 759
3 | Доставка и монтаж на тройник намалител ∅200-90-200 РЕ100 PN10 | бр. | 1 | 396.75 | 396.75
4 | Доставка и монтаж на намалител ∅110-90 РЕ100 PN10 | бр. | 1 | 19.25 | 19.25
5 | Доставка и монтаж на дъга 30° ∅90 РЕ100 PN10 | бр. | 3 | 86.97 | 260.91
6 | Доставка и монтаж на коляно 90° ∅90 РЕ100 PN10 | бр. | 1 | 20.44 | 20.44
7 | Доставка и монтаж на предфланшова връзка ∅110 PE100 PN10 | бр. | 1 | 29.75 | 29.75
8 | Доставка и монтаж на предфланшова връзка ∅90 PE100 PN10 | бр. | 10 | 26.13 | 261.3
9 | Доставка и монтаж на СК DN80 шибърен, чугун, с гумиран клин, с охранителна гарнитура | бр. | 4 | 460.86 | 1843.44
10 | Доставка и монтаж на свободен фланец, гумен уплътнител и болтове М16/80, шайби и гайки за фланшова връзка DN100 | бр. | 1 | 36.03 | 36.03
11 | Доставка и монтаж на свободен фланец, гумен уплътнител и болтове М16/80, шайби и гайки за фланшова връзка DN80 | бр. | 10 | 29.36 | 293.6
12 | Доставка и монтаж на ПХ 70/80 надземен с пета | бр. | 2 | 870.85 | 1741.7
13 | Доставка и монтаж на табели са СК | бр. | 2 | 9.75 | 19.5
14 | Доставка и монтаж на бетонови опорни блокове | бр. | 20 | 25.6 | 512
15 | СВО ∅90-2" | бр. | 1 | 297.58 | 297.58
16 | СВО ∅90-1 1/2" | бр. | 7 | 289.47 | 2026.29
17 | СВО ∅90-1" | бр. | 23 | 256.11 | 5890.53
18 | СВО ∅90-3/4" | бр. | 6 | 241.75 | 1450.5
19 | Доставка и монтаж на фланшов адаптор DN100-4" чугун | бр. | 1 | 114.2 | 114.2
20 | Доставка и монтаж на фланшов адаптор DN80-3" чугун | бр. | 3 | 134.5 | 403.5
21 | Доставка и монтаж на муфа електрозаваряема ∅90 (вкл.самата заварка) | бр. | 30 | 29.65 | 889.5
22 | Доставка и монтаж на детекторна сигнална лента с метална нишка | m' | 585 | 1.73 | 1012.05
23 | Доставка и монтаж на сигнална лента "Водопровод" | m' | 585 | 0.92 | 538.2
24 | Изпитване на водопровода | m' | 585 | 0.71 | 415.35
25 | Дезинфекция на водопровода | m' | 585 | 0.85 | 497.25
|  |  |  | Сума : | 146050.7367
|  |  |  | ДДС 20% : | 29210.1473
|  |  |  | Общо : | 175260.884
ПОДОБЕКТ: Уличен водопровод по ул.”Росица” от ОТ907 до ОТ735 L=90m'
No | Наименование на работите | Ед. мярка | Колич. | Ед.цена | Сума лв.
по ред |  |  |  | в лв.
1 | 2 | 3 | 4 | 5 | 6
I. | Строителна част
1 | Рязане на асфалтова настилка за основен водопровод и СВО | m' | 210 | 3.55 | 745.5
2 | Разкъртване на асфалтова настилка за основен водопровод и СВО - механизирано (10см пласт) | m2 | 79.5 | 5.43 | 431.685
3 | Разбиване на бордюри при полагане на СВО | m' | 6 | 5.88 | 35.28
4 | Разбиване на тротоарни плочи при полагане на СВО | m2 | 9 | 4.46 | 40.14
5 | Натоварване и извозване на строителни отпадъци нарегионално депо за стр.отпадъци (до 5 km) | m3 | 9 | 16.91 | 152.19
6 | Направа на изкоп по детайл на транспорт за основен водопровод (0,80x1,70 m') и СВО (0,50x1,20 m')
| - машинен 80% | m3 | 106.56 | 6.78 | 722.4768
| - ръчен 20% | m3 | 26.64 | 24.85 | 662.004
7 | Прехвърляне на изкопана земна маса на 2,00 м вертикално и хоризонтално | m3 | 26.64 | 6.49 | 172.8936
8 | Натоварване на камион | m3 | 26.64 | 4.89 | 130.2696
9 | Извозване на излишни земни маси от масов изкоп за водопровод и СВО (до 5 km) | m3 | 133.2 | 14.6 | 1944.72
10 | Неплътно укрепване и разкрепване за основен водопровод - 1,8 m2/m' | m2 | 162 | 4.23 | 685.26
11 | Направа на подложка, странична засипка и пласт насип над тръби (20см) за основен водопровод и СВО в асфалтови улици от дребнозърнест скален материал (трошен пясък) фракция 0-4 мм, вкл. доставка, складиране и уплътняване (до 30 km) | m3 | 32.95 | 41.85 | 1378.9575
12 | Доставка на материал за обратна засипка на основна траншея и СВО в асфалтови улици - несортиран трошен камък (фракция 0-30 mm) и уплътняване с вибро трамбовка през 30см - (до 30 km) | m3 | 61.55 | 40.2 | 2474.31
13 | Водочерпене по време на строителството | мсм | 2 | 82.8 | 165.6
14 | Възстановяване на бетонови бордюри | m' | 6 | 35.97 | 215.82
15 | Възстановяване на тротоарна настилка с бетонови плочи | m2 | 9 | 43.88 | 394.92
16 | Доставка и полагане на плътен износоустойчив асфалтобетон E=1200 MPa - d=4 см (до 10km) | t | 7.63 | 189.85 | 1448.5555
17 | Направа на първи битумен разлив | m2 | 79.5 | 1.8 | 143.1
18 | Направа на втори битумен разлив | m2 | 79.5 | 1.58 | 125.61
19 | Доставка и полагане на неплътен асфалтобетон E=1000 MPa - d=4 см (до 10km) | t | 7.31 | 180.98 | 1322.9638
20 | Доставка и полагане на битумизиран минерален материал за пътна основа Е=800 MPa (до 10km) | t | 10.49 | 145.56 | 1526.9244
21 | Доставка и полагане на пътна основа от трошен камък с непрекъсната зърнометрия, вкл.превоз и уплътняване (фракция 0-63) Е=250 Mpa (до 30km) | m3 | 36.57 | 40.2 | 1470.114
22 | Заливка на фуги с битумна паста | m' | 210 | 3.15 | 661.5
II. | Монтажна част
1 | Доставка, полагане и монтаж на тръби ∅90 PE100 PN10 | m' | 90 | 22.18 | 1996.2
2 | Доставка и монтаж на тройник ∅90-90-90 РЕ100 PN10 | бр. | 1 | 69 | 69
3 | Доставка и монтаж на предфланшова връзка ∅90 PE100 PN10 | бр. | 1 | 26.13 | 26.13
4 | Доставка и монтаж на СК DN80 шибърен, чугун, с гумиран клин, с охранителна гарнитура | бр. | 1 | 460.86 | 460.86
5 | Доставка и монтаж на свободен фланец, гумен уплътнител и болтове М16/80, шайби и гайки за фланшова връзка DN80 | бр. | 1 | 29.36 | 29.36
6 | Доставка и монтаж на ПХ 70/80 надземен с пета | бр. | 1 | 870.85 | 870.85
7 | Доставка и монтаж на бетонови опорни блокове | бр. | 2 | 25.6 | 51.2
8 | СВО ∅90-2" | бр. | 1 | 297.58 | 297.58
9 | СВО ∅90-1" | бр. | 4 | 256.11 | 1024.44
10 | СВО ∅90-3/4" | бр. | 1 | 241.75 | 241.75
11 | Доставка и монтаж на муфа електрозаваряема ∅90 (вкл.самата заварка) | бр. | 5 | 29.65 | 148.25
12 | Доставка и монтаж на детекторна сигнална лента с метална нишка | m' | 90 | 1.73 | 155.7
13 | Доставка и монтаж на сигнална лента "Водопровод" | m' | 90 | 0.92 | 82.8
14 | Изпитване на водопровода | m' | 90 | 0.71 | 63.9
15 | Дезинфекция на водопровода | m' | 90 | 0.85 | 76.5
|  |  |  | Сума : | 22645.3142
|  |  |  | ДДС 20% : | 4529.0628
|  |  |  | Общо : | 27174.377
ПОДОБЕКТ: Уличен водопровод по ул.”Опълченска” от ОТ750 до ОТ890а L=110m'
No | Наименование на работите | Ед. мярка | Колич. | Ед.цена | Сума лв.
по ред |  |  |  | в лв.
1 | 2 | 3 | 4 | 5 | 6
I. | Строителна част
1 | Рязане на асфалтова настилка за основен водопровод и СВО | m' | 250 | 3.55 | 887.5
2 | Разкъртване на асфалтова настилка за основен водопровод и СВО - механизирано (10см пласт) | m2 | 95.5 | 5.43 | 518.565
3 | Разбиване на бордюри при полагане на СВО | m' | 5 | 5.88 | 29.4
4 | Разбиване на тротоарни плочи при полагане на СВО | m2 | 7.5 | 4.46 | 33.45
5 | Натоварване и извозване на строителни отпадъци нарегионално депо за стр.отпадъци (до 5 km) | m3 | 10.43 | 16.91 | 176.3713
6 | Направа на изкоп по детайл на транспорт за основен водопровод (0,80x1,70 m') и СВО (0,50x1,20 m')
| - машинен 80% | m3 | 125.74 | 6.78 | 852.5172
| - ръчен 20% | m3 | 31.44 | 24.85 | 781.284
7 | Прехвърляне на изкопана земна маса на 2,00 м вертикално и хоризонтално | m3 | 31.44 | 6.49 | 204.0456
8 | Натоварване на камион | m3 | 31.44 | 4.89 | 153.7416
9 | Извозване на излишни земни маси от масов изкоп за водопровод и СВО (до 5 km) | m3 | 157.18 | 14.6 | 2294.828
10 | Неплътно укрепване и разкрепване за основен водопровод - 1,8 m2/m' | m2 | 198 | 4.23 | 837.54
11 | Направа на подложка, странична засипка и пласт насип над тръби (20см) за основен водопровод и СВО в асфалтови улици от дребнозърнест скален материал (трошен пясък) фракция 0-4 мм, вкл. доставка, складиране и уплътняване (до 30 km) | m3 | 38.57 | 41.85 | 1614.1545
12 | Доставка на материал за обратна засипка на основна траншея и СВО в асфалтови улици - несортиран трошен камък (фракция 0-30 mm) и уплътняване с вибро трамбовка през 30см - (до 30 km) | m3 | 71.73 | 40.2 | 2883.546
13 | Водочерпене по време на строителството | мсм | 2 | 82.8 | 165.6
14 | Възстановяване на бетонови бордюри | m' | 5 | 35.97 | 179.85
15 | Възстановяване на тротоарна настилка с бетонови плочи | m2 | 7.5 | 43.88 | 329.1
16 | Доставка и полагане на плътен износоустойчив асфалтобетон E=1200 MPa - d=4 см (до 10km) | t | 9.17 | 189.85 | 1740.9245
17 | Направа на първи битумен разлив | m2 | 95.5 | 1.8 | 171.9
18 | Направа на втори битумен разлив | m2 | 95.5 | 1.58 | 150.89
19 | Доставка и полагане на неплътен асфалтобетон E=1000 MPa - d=4 см (до 10km) | t | 8.79 | 180.98 | 1590.8142
20 | Доставка и полагане на битумизиран минерален материал за пътна основа Е=800 MPa (до 10km) | t | 12.61 | 145.56 | 1835.5116
21 | Доставка и полагане на пътна основа от трошен камък с непрекъсната зърнометрия, вкл.превоз и уплътняване (фракция 0-63) Е=250 Mpa (до 30km) | m3 | 43.93 | 40.2 | 1765.986
22 | Заливка на фуги с битумна паста | m' | 250 | 3.15 | 787.5
II. | Монтажна част
1 | Доставка, полагане и монтаж на тръби ∅90 PE100 PN10 | m' | 110 | 22.18 | 2439.8
2 | Доставка и монтаж на тройник ∅90-90-90 РЕ100 PN10 | бр. | 1 | 69 | 69
3 | Доставка и монтаж на дъга 30° ∅90 РЕ100 PN10 | бр. | 2 | 86.97 | 173.94
4 | Доставка и монтаж на предфланшова връзка ∅90 PE100 PN10 | бр. | 1 | 26.13 | 26.13
5 | Доставка и монтаж на СК DN80 шибърен, чугун, с гумиран клин, с охранителна гарнитура | бр. | 1 | 460.86 | 460.86
6 | Доставка и монтаж на свободен фланец, гумен уплътнител и болтове М16/80, шайби и гайки за фланшова връзка DN80 | бр. | 1 | 29.36 | 29.36
7 | Доставка и монтаж на ПХ 70/80 надземен с пета | бр. | 1 | 870.85 | 870.85
8 | Доставка и монтаж на бетонови опорни блокове | бр. | 4 | 25.6 | 102.4
9 | СВО ∅90-1 1/4" | бр. | 1 | 272.56 | 272.56
10 | СВО ∅90-1" | бр. | 4 | 256.11 | 1024.44
11 | Доставка и монтаж на муфа електрозаваряема ∅90 (вкл.самата заварка) | бр. | 6 | 29.65 | 177.9
12 | Доставка и монтаж на детекторна сигнална лента с метална нишка | m' | 110 | 1.73 | 190.3
13 | Доставка и монтаж на сигнална лента "Водопровод" | m' | 110 | 0.92 | 101.2
14 | Изпитване на водопровода | m' | 110 | 0.71 | 78.1
15 | Дезинфекция на водопровода | m' | 110 | 0.85 | 93.5
|  |  |  | Сума : | 26095.3595
|  |  |  | ДДС 20% : | 5219.0719
|  |  |  | Общо : | 31314.4314
ПОДОБЕКТ: Уличен водопровод по ул.”Митко Палаузов” от ОТ894 до ОТ905 L=109m'
No | Наименование на работите | Ед. мярка | Колич. | Ед.цена | Сума лв.
по ред |  |  |  | в лв.
1 | 2 | 3 | 4 | 5 | 6
I. | Строителна част
1 | Рязане на асфалтова настилка за основен водопровод и СВО | m' | 227 | 3.55 | 805.85
2 | Разкъртване на асфалтова настилка за основен водопровод и СВО - механизирано (10см пласт) | m2 | 89.45 | 5.43 | 485.7135
3 | Разбиване на бордюри при полагане на СВО | m' | 7 | 5.88 | 41.16
4 | Разбиване на тротоарни плочи при полагане на СВО | m2 | 10.5 | 4.46 | 46.83
5 | Натоварване и извозване на строителни отпадъци нарегионално депо за стр.отпадъци (до 5 km) | m3 | 10.17 | 16.91 | 171.9747
6 | Направа на изкоп по детайл на транспорт за основен водопровод (0,80x1,70 m') и СВО (0,50x1,20 m')
| - машинен 80% | m3 | 122.7 | 6.78 | 831.906
| - ръчен 20% | m3 | 30.67 | 24.85 | 762.1495
7 | Прехвърляне на изкопана земна маса на 2,00 м вертикално и хоризонтално | m3 | 30.67 | 6.49 | 199.0483
8 | Натоварване на камион | m3 | 30.67 | 4.89 | 149.9763
9 | Извозване на излишни земни маси от масов изкоп за водопровод и СВО (до 5 km) | m3 | 153.37 | 14.6 | 2239.202
10 | Неплътно укрепване и разкрепване за основен водопровод - 1,8 m2/m' | m2 | 196.2 | 4.23 | 829.926
11 | Направа на подложка, странична засипка и пласт насип над тръби (20см) за основен водопровод и СВО в асфалтови улици от дребнозърнест скален материал (трошен пясък) фракция 0-4 мм, вкл. доставка, складиране и уплътняване (до 30 km) | m3 | 37.52 | 41.85 | 1570.212
12 | Доставка на материал за обратна засипка на основна траншея и СВО в асфалтови улици - несортиран трошен камък (фракция 0-30 mm) и уплътняване с вибро трамбовка през 30см - (до 30 km) | m3 | 72.35 | 40.2 | 2908.47
13 | Водочерпене по време на строителството | мсм | 2 | 82.8 | 165.6
14 | Възстановяване на бетонови бордюри | m' | 7 | 35.97 | 251.79
15 | Възстановяване на тротоарна настилка с бетонови плочи | m2 | 10.5 | 43.88 | 460.74
16 | Доставка и полагане на плътен износоустойчив асфалтобетон E=1200 MPa - d=4 см (до 10km) | t | 8.59 | 189.85 | 1630.8115
17 | Направа на първи битумен разлив | m2 | 89.45 | 1.8 | 161.01
18 | Направа на втори битумен разлив | m2 | 89.45 | 1.58 | 141.331
19 | Доставка и полагане на неплътен асфалтобетон E=1000 MPa - d=4 см (до 10km) | t | 8.23 | 180.98 | 1489.4654
20 | Доставка и полагане на битумизиран минерален материал за пътна основа Е=800 MPa (до 10km) | t | 11.81 | 145.56 | 1719.0636
21 | Доставка и полагане на пътна основа от трошен камък с непрекъсната зърнометрия, вкл.превоз и уплътняване (фракция 0-63) Е=250 Mpa (до 30km) | m3 | 41.15 | 40.2 | 1654.23
22 | Заливка на фуги с битумна паста | m' | 227 | 3.15 | 715.05
II. | Монтажна част
1 | Доставка, полагане и монтаж на тръби ∅90 PE100 PN10 | m' | 109 | 22.18 | 2417.62
2 | Доставка и монтаж на тройник ∅90-90-90 РЕ100 PN10 | бр. | 1 | 69 | 69
3 | Доставка и монтаж на тройник намалител ∅110-90-110 РЕ100 PN10 | бр. | 1 | 104.78 | 104.78
4 | Доставка и монтаж на дъга 30° ∅90 РЕ100 PN10 | бр. | 1 | 86.97 | 86.97
5 | Доставка и монтаж на предфланшова връзка ∅90 PE100 PN10 | бр. | 1 | 26.13 | 26.13
6 | Доставка и монтаж на СК DN80 шибърен, чугун, с гумиран клин, с охранителна гарнитура | бр. | 1 | 460.86 | 460.86
7 | Доставка и монтаж на свободен фланец, гумен уплътнител и болтове М16/80, шайби и гайки за фланшова връзка DN80 | бр. | 1 | 29.36 | 29.36
8 | Доставка и монтаж на ПХ 70/80 надземен с пета | бр. | 1 | 870.85 | 870.85
9 | Доставка и монтаж на бетонови опорни блокове | бр. | 4 | 25.6 | 102.4
10 | СВО ∅90- 2" | бр. | 1 | 297.58 | 297.58
11 | СВО ∅90-1" | бр. | 3 | 256.11 | 768.33
12 | СВО ∅90-3/4" | бр. | 3 | 241.75 | 725.25
13 | Доставка и монтаж на муфа електрозаваряема ∅110 (вкл.самата заварка) | бр. | 2 | 35.89 | 71.78
14 | Доставка и монтаж на муфа електрозаваряема ∅90 (вкл.самата заварка) | бр. | 6 | 29.65 | 177.9
15 | Доставка и монтаж на детекторна сигнална лента с метална нишка | m' | 109 | 1.73 | 188.57
16 | Доставка и монтаж на сигнална лента "Водопровод" | m' | 109 | 0.92 | 100.28
17 | Изпитване на водопровода | m' | 109 | 0.71 | 77.39
18 | Дезинфекция на водопровода | m' | 109 | 0.85 | 92.65
|  |  |  | Сума : | 26099.2098
|  |  |  | ДДС 20% : | 5219.842
|  |  |  | Общо : | 31319.0518
ПОДОБЕКТ: Уличен водопровод по ул.Иван Фил Антонов от ОТ862 до ОТ852 L=204m'
No | Наименование на работите | Ед. мярка | Колич. | Ед.цена | Сума лв.
по ред |  |  |  | в лв.
1 | 2 | 3 | 4 | 5 | 6
I. | Строителна част
1 | Рязане на асфалтова настилка за основен водопровод и СВО | m' | 558 | 3.55 | 1980.9
2 | Разкъртване на асфалтова настилка за основен водопровод и СВО - механизирано (10см пласт) | m2 | 200.7 | 5.43 | 1089.801
3 | Разбиване на бордюри при полагане на СВО | m' | 15 | 5.88 | 88.2
4 | Разбиване на тротоарни плочи при полагане на СВО | m2 | 15 | 4.46 | 66.9
5 | Натоварване и извозване на строителни отпадъци нарегионално депо за стр.отпадъци (до 5 km) | m3 | 22.32 | 16.91 | 377.4312
6 | Направа на изкоп по детайл на транспорт за основен водопровод (0,80x1,70 m') и СВО (0,50x1,20 m')
| - машинен 80% | m3 | 263.14 | 6.78 | 1784.0892
| - ръчен 20% | m3 | 65.78 | 24.85 | 1634.633
7 | Прехвърляне на изкопана земна маса на 2,00 м вертикално и хоризонтално | m3 | 65.78 | 6.49 | 426.9122
8 | Натоварване на камион | m3 | 65.78 | 4.89 | 321.6642
9 | Извозване на излишни земни маси от масов изкоп за водопровод и СВО (до 5 km) | m3 | 328.92 | 14.6 | 4802.232
10 | Неплътно укрепване и разкрепване за основен водопровод - 1,8 m2/m' | m2 | 367.2 | 4.23 | 1553.256
11 | Направа на подложка, странична засипка и пласт насип над тръби (20см) за основен водопровод и СВО в асфалтови улици от дребнозърнест скален материал (трошен пясък) фракция 0-4 мм, вкл. доставка, складиране и уплътняване (до 30 km) | m3 | 79.68 | 41.85 | 3334.608
12 | Доставка на материал за обратна засипка на основна траншея и СВО в асфалтови улици - несортиран трошен камък (фракция 0-30 mm) и уплътняване с вибро трамбовка през 30см - (до 30 km) | m3 | 143.31 | 40.2 | 5761.062
13 | Доставка на материал за обратна засипка на траншея за СВО със земна маса (0-30 mm) и уплътняване с вибро трамбовка през 20см | m3 | 7.83 | 15.73 | 123.1659
13 | Водочерпене по време на строителството | мсм | 4 | 82.8 | 331.2
14 | Възстановяване на бетонови бордюри | m' | 15 | 35.97 | 539.55
15 | Възстановяване на тротоарна настилка с бетонови плочи | m2 | 15 | 43.88 | 658.2
16 | Доставка и полагане на плътен износоустойчив асфалтобетон E=1200 MPa - d=4 см (до 10km) | t | 19.27 | 189.85 | 3658.4095
17 | Направа на първи битумен разлив | m2 | 200.7 | 1.8 | 361.26
18 | Направа на втори битумен разлив | m2 | 200.7 | 1.58 | 317.106
19 | Доставка и полагане на неплътен асфалтобетон E=1000 MPa - d=4 см (до 10km) | t | 18.46 | 180.98 | 3340.8908
20 | Доставка и полагане на битумизиран минерален материал за пътна основа Е=800 MPa (до 10km) | t | 26.49 | 145.56 | 3855.8844
21 | Доставка и полагане на пътна основа от трошен камък с непрекъсната зърнометрия, вкл.превоз и уплътняване (фракция 0-63) Е=250 Mpa (до 30km) | m3 | 92.32 | 40.2 | 3711.264
22 | Заливка на фуги с битумна паста | m' | 558 | 3.15 | 1757.7
II. | Монтажна част
1 | Доставка, полагане и монтаж на тръби ∅90 PE100 PN10 | m' | 204 | 22.18 | 4524.72
2 | Доставка и монтаж на предфланшова връзка ∅90 PE100 PN10 | бр. | 1 | 26.13 | 26.13
3 | Доставка и монтаж на свободен фланец, гумен уплътнител и болтове М16/80, шайби и гайки за фланшова връзка DN80 | бр. | 1 | 29.36 | 29.36
4 | СВО ∅90-1 1/2" | бр. | 4 | 289.47 | 1157.88
5 | СВО ∅90-1" | бр. | 7 | 256.11 | 1792.77
6 | СВО ∅90-3/4" | бр. | 4 | 241.75 | 967
7 | Доставка и монтаж на муфа електрозаваряема ∅90 (вкл.самата заварка) | бр. | 10 | 29.65 | 296.5
8 | Доставка и монтаж на детекторна сигнална лента с метална нишка | m' | 204 | 1.73 | 352.92
9 | Доставка и монтаж на сигнална лента "Водопровод" | m' | 204 | 0.92 | 187.68
10 | Изпитване на водопровода | m' | 204 | 0.71 | 144.84
11 | Дезинфекция на водопровода | m' | 204 | 0.85 | 173.4
|  |  |  | Сума : | 51529.5194
|  |  |  | ДДС 20% : | 10305.9039
|  |  |  | Общо : | 61835.4233
ПОДОБЕКТ: Уличен водопровод по ул.Христо Ботев от ОТ854 до ОТ858 L=71m'
No | Наименование на работите | Ед. мярка | Колич. | Ед.цена | Сума лв.
по ред |  |  |  | в лв.
1 | 2 | 3 | 4 | 5 | 6
I. | Строителна част
1 | Рязане на асфалтова настилка за основен водопровод и СВО | m' | 196 | 3.55 | 695.8
2 | Разкъртване на асфалтова настилка за основен водопровод и СВО - механизирано (10см пласт) | m2 | 70.3 | 5.43 | 381.729
3 | Разбиване на бордюри при полагане на СВО | m' | 9 | 5.88 | 52.92
4 | Разбиване на тротоарни плочи при полагане на СВО | m2 | 9 | 4.46 | 40.14
5 | Натоварване и извозване на строителни отпадъци нарегионално депо за стр.отпадъци (до 5 km) | m3 | 8.38 | 16.91 | 141.7058
6 | Направа на изкоп по детайл на транспорт за основен водопровод (0,80x1,70 m') и СВО (0,50x1,20 m')
| - машинен 80% | m3 | 92.14 | 6.78 | 624.7092
| - ръчен 20% | m3 | 23.04 | 24.85 | 572.544
7 | Прехвърляне на изкопана земна маса на 2,00 м вертикално и хоризонтално | m3 | 23.04 | 6.49 | 149.5296
8 | Натоварване на камион | m3 | 23.04 | 4.89 | 112.6656
9 | Извозване на излишни земни маси от масов изкоп за водопровод и СВО (до 5 km) | m3 | 115.18 | 14.6 | 1681.628
10 | Неплътно укрепване и разкрепване за основен водопровод - 1,8 m2/m' | m2 | 127.8 | 4.23 | 540.594
11 | Направа на подложка, странична засипка и пласт насип над тръби (20см) за основен водопровод и СВО в асфалтови улици от дребнозърнест скален материал (трошен пясък) фракция 0-4 мм, вкл. доставка, складиране и уплътняване (до 30 km) | m3 | 29.13 | 41.85 | 1219.0905
12 | Доставка на материал за обратна засипка на основна траншея и СВО в асфалтови улици - несортиран трошен камък (фракция 0-30 mm) и уплътняване с вибро трамбовка през 30см - (до 30 km) | m3 | 52.25 | 40.2 | 2100.45
13 | Водочерпене по време на строителството | мсм | 1 | 82.8 | 82.8
14 | Възстановяване на бетонови бордюри | m' | 9 | 35.97 | 323.73
15 | Възстановяване на тротоарна настилка с бетонови плочи | m2 | 9 | 43.88 | 394.92
16 | Доставка и полагане на плътен износоустойчив асфалтобетон E=1200 MPa - d=4 см (до 10km) | t | 6.75 | 189.85 | 1281.4875
17 | Направа на първи битумен разлив | m2 | 70.3 | 1.8 | 126.54
18 | Направа на втори битумен разлив | m2 | 70.3 | 1.58 | 111.074
19 | Доставка и полагане на неплътен асфалтобетон E=1000 MPa - d=4 см (до 10km) | t | 6.47 | 180.98 | 1170.9406
20 | Доставка и полагане на битумизиран минерален материал за пътна основа Е=800 MPa (до 10km) | t | 9.28 | 145.56 | 1350.7968
21 | Доставка и полагане на пътна основа от трошен камък с непрекъсната зърнометрия, вкл.превоз и уплътняване (фракция 0-63) Е=250 Mpa (до 30km) | m3 | 32.34 | 40.2 | 1300.068
22 | Заливка на фуги с битумна паста | m' | 196 | 3.15 | 617.4
II. | Монтажна част
1 | Доставка, полагане и монтаж на тръби ∅90 PE100 PN10 | m' | 71 | 22.18 | 1574.78
2 | Доставка и монтаж на тапа ∅90 РЕ100 PN10 | бр. | 1 | 28.44 | 28.44
3 | СВО ∅90-1" | бр. | 5 | 256.11 | 1280.55
4 | СВО ∅90-3/4" | бр. | 4 | 241.75 | 967
5 | Доставка и монтаж на муфа електрозаваряема ∅90 (вкл.самата заварка) | бр. | 4 | 29.65 | 118.6
6 | Доставка и монтаж на детекторна сигнална лента с метална нишка | m' | 71 | 1.73 | 122.83
7 | Доставка и монтаж на сигнална лента "Водопровод" | m' | 71 | 0.92 | 65.32
8 | Изпитване на водопровода | m' | 71 | 0.71 | 50.41
9 | Дезинфекция на водопровода | m' | 71 | 0.85 | 60.35
|  |  |  | Сума : | 19341.5426
|  |  |  | ДДС 20% : | 3868.3085
|  |  |  | Общо : | 23209.8511
ПОДОБЕКТ: Уличен водопровод по ул.Александър Верешчагин от ОТ841 до същ.кранова шахта L=210m'
No | Наименование на работите | Ед. мярка | Колич. | Ед.цена | Сума лв.
по ред |  |  |  | в лв.
1 | 2 | 3 | 4 | 5 | 6
I. | Строителна част
1 | Рязане на асфалтова настилка за основен водопровод и СВО | m' | 510 | 3.55 | 1810.5
2 | Разкъртване на асфалтова настилка за основен водопровод и СВО - механизирано (10см пласт) | m2 | 190.5 | 5.43 | 1034.415
3 | Разбиване на бордюри при полагане на СВО | m' | 10 | 5.88 | 58.8
4 | Разбиване на тротоарни плочи при полагане на СВО | m2 | 25 | 4.46 | 111.5
5 | Натоварване и извозване на строителни отпадъци нарегионално депо за стр.отпадъци (до 5 km) | m3 | 21.3 | 16.91 | 360.183
6 | Направа на изкоп по детайл на транспорт за основен водопровод (0,80x1,70 m') и СВО (0,50x1,20 m')
| - машинен 80% | m3 | 257.04 | 6.78 | 1742.7312
| - ръчен 20% | m3 | 64.26 | 24.85 | 1596.861
7 | Прехвърляне на изкопана земна маса на 2,00 м вертикално и хоризонтално | m3 | 64.26 | 6.49 | 417.0474
8 | Натоварване на камион | m3 | 64.26 | 4.89 | 314.2314
9 | Извозване на излишни земни маси от масов изкоп за водопровод и СВО (до 5 km) | m3 | 321.3 | 14.6 | 4690.98
10 | Неплътно укрепване и разкрепване за основен водопровод - 1,8 m2/m' | m2 | 378 | 4.23 | 1598.94
11 | Направа на подложка, странична засипка и пласт насип над тръби (20см) за основен водопровод и СВО в асфалтови улици от дребнозърнест скален материал (трошен пясък) фракция 0-4 мм, вкл. доставка, складиране и уплътняване (до 30 km) | m3 | 93.08 | 41.85 | 3895.398
12 | Доставка на материал за обратна засипка на основна траншея и СВО в асфалтови улици - несортиран трошен камък (фракция 0-30 mm) и уплътняване с вибро трамбовка през 30см - (до 30 km) | m3 | 135.22 | 40.2 | 5435.844
13 | Водочерпене по време на строителството | мсм | 4 | 82.8 | 331.2
14 | Възстановяване на бетонови бордюри | m' | 10 | 35.97 | 359.7
15 | Възстановяване на тротоарна настилка с бетонови плочи | m2 | 25 | 43.88 | 1097
16 | Доставка и полагане на плътен износоустойчив асфалтобетон E=1200 MPa - d=4 см (до 10km) | t | 18.29 | 189.85 | 3472.3565
17 | Направа на първи битумен разлив | m2 | 190.5 | 1.8 | 342.9
18 | Направа на втори битумен разлив | m2 | 190.5 | 1.58 | 300.99
19 | Доставка и полагане на неплътен асфалтобетон E=1000 MPa - d=4 см (до 10km) | t | 17.53 | 180.98 | 3172.5794
20 | Доставка и полагане на битумизиран минерален материал за пътна основа Е=800 MPa (до 10km) | t | 25.15 | 145.56 | 3660.834
21 | Доставка и полагане на пътна основа от трошен камък с непрекъсната зърнометрия, вкл.превоз и уплътняване (фракция 0-63) Е=250 Mpa (до 30km) | m3 | 87.63 | 40.2 | 3522.726
22 | Заливка на фуги с битумна паста | m' | 510 | 3.15 | 1606.5
II. | Монтажна част
1 | Доставка, полагане и монтаж на тръби ∅200 PE100 PN10 | m' | 210 | 58.48 | 12280.8
2 | Доставка и монтаж на тройник намалител ∅200-90-200 РЕ100 PN10 | бр. | 1 | 396.75 | 396.75
3 | Доставка и монтаж на дъга 30° ∅200 РЕ100 PN10 | бр. | 1 | 257 | 257
4 | Доставка и монтаж на предфланшова връзка ∅200 PE100 PN10 | бр. | 1 | 56.16 | 56.16
5 | Доставка и монтаж на предфланшова връзка ∅90 PE100 PN10 | бр. | 1 | 26.13 | 26.13
6 | Доставка и монтаж на СК DN80 шибърен, чугун, с гумиран клин, с охранителна гарнитура | бр. | 1 | 460.86 | 460.86
7 | Доставка и монтаж на свободен фланец, гумен уплътнител и болтове М16/80, шайби и гайки за фланшова връзка DN200 | бр. | 1 | 89.25 | 89.25
8 | Доставка и монтаж на свободен фланец, гумен уплътнител и болтове М16/80, шайби и гайки за фланшова връзка DN80 | бр. | 1 | 29.36 | 29.36
9 | Доставка и монтаж на ПХ 70/80 надземен с пета | бр. | 1 | 870.85 | 870.85
10 | Доставка и монтаж на бетонови опорни блокове | бр. | 3 | 25.6 | 76.8
11 | СВО ∅200- 1 1/4" | бр. | 1 | 392.19 | 392.19
12 | СВО ∅200-1" | бр. | 4 | 380.89 | 1523.56
13 | СВО ∅200-3/4" | бр. | 5 | 369.36 | 1846.8
14 | Доставка и монтаж на муфа електрозаваряема ∅200 (вкл.самата заварка) | бр. | 11 | 61.04 | 671.44
15 | Доставка и монтаж на детекторна сигнална лента с метална нишка | m' | 210 | 1.73 | 363.3
16 | Доставка и монтаж на сигнална лента "Водопровод" | m' | 210 | 0.92 | 193.2
17 | Изпитване на водопровода | m' | 210 | 0.71 | 149.1
18 | Дезинфекция на водопровода | m' | 210 | 0.85 | 178.5
|  |  |  | Сума : | 60796.2669
|  |  |  | ДДС 20% : | 12159.2534
|  |  |  | Общо : | 72955.5203
ПОДОБЕКТ: Уличен водопровод по ул.Искър от OT241 до ОТ873 L=87m'
No | Наименование на работите | Ед. мярка | Колич. | Ед.цена | Сума лв.
по ред |  |  |  | в лв.
1 | 2 | 3 | 4 | 5 | 6
I. | Строителна част
1 | Рязане на асфалтова настилка за основен водопровод и СВО | m' | 194 | 3.55 | 688.7
2 | Разкъртване на асфалтова настилка за основен водопровод и СВО - механизирано (10см пласт) | m2 | 74.6 | 5.43 | 405.078
3 | Разбиване на бордюри при полагане на СВО | m' | 5 | 5.88 | 29.4
4 | Разбиване на тротоарни плочи при полагане на СВО | m2 | 7.5 | 4.46 | 33.45
5 | Натоварване и извозване на строителни отпадъци нарегионално депо за стр.отпадъци (до 5 km) | m3 | 8.34 | 16.91 | 141.0294
6 | Направа на изкоп по детайл на транспорт за основен водопровод (0,80x1,70 m') и СВО (0,50x1,20 m')
| - машинен 80% | m3 | 99.99 | 6.78 | 677.9322
| - ръчен 20% | m3 | 25 | 24.85 | 621.25
7 | Прехвърляне на изкопана земна маса на 2,00 м вертикално и хоризонтално | m3 | 25 | 6.49 | 162.25
8 | Натоварване на камион | m3 | 25 | 4.89 | 122.25
9 | Извозване на излишни земни маси от масов изкоп за водопровод и СВО (до 5 km) | m3 | 124.99 | 14.6 | 1824.854
10 | Неплътно укрепване и разкрепване за основен водопровод - 1,8 m2/m' | m2 | 156.6 | 4.23 | 662.418
11 | Направа на подложка, странична засипка и пласт насип над тръби (20см) за основен водопровод и СВО в асфалтови улици от дребнозърнест скален материал (трошен пясък) фракция 0-4 мм, вкл. доставка, складиране и уплътняване (до 30 km) | m3 | 30.72 | 41.85 | 1285.632
12 | Доставка на материал за обратна засипка на основна траншея и СВО в асфалтови улици - несортиран трошен камък (фракция 0-30 mm) и уплътняване с вибро трамбовка през 30см - (до 30 km) | m3 | 57.84 | 40.2 | 2325.168
13 | Водочерпене по време на строителството | мсм | 2 | 82.8 | 165.6
14 | Възстановяване на бетонови бордюри | m' | 5 | 35.97 | 179.85
15 | Възстановяване на тротоарна настилка с бетонови плочи | m2 | 7.5 | 43.88 | 329.1
16 | Доставка и полагане на плътен износоустойчив асфалтобетон E=1200 MPa - d=4 см (до 10km) | t | 7.16 | 189.85 | 1359.326
17 | Направа на първи битумен разлив | m2 | 74.6 | 1.8 | 134.28
18 | Направа на втори битумен разлив | m2 | 74.6 | 1.58 | 117.868
19 | Доставка и полагане на неплътен асфалтобетон E=1000 MPa - d=4 см (до 10km) | t | 6.86 | 180.98 | 1241.5228
20 | Доставка и полагане на битумизиран минерален материал за пътна основа Е=800 MPa (до 10km) | t | 9.85 | 145.56 | 1433.766
21 | Доставка и полагане на пътна основа от трошен камък с непрекъсната зърнометрия, вкл.превоз и уплътняване (фракция 0-63) Е=250 Mpa (до 30km) | m3 | 34.32 | 40.2 | 1379.664
22 | Заливка на фуги с битумна паста | m' | 194 | 3.15 | 611.1
II. | Монтажна част
1 | Доставка, полагане и монтаж на тръби ∅90 PE100 PN10 | m' | 87 | 22.18 | 1929.66
2 | Доставка и монтаж на тройник ∅90-90-90 РЕ100 PN10 | бр. | 2 | 34.45 | 68.9
3 | Доставка и монтаж на дъга 30° ∅90 РЕ100 PN10 | бр. | 1 | 86.97 | 86.97
4 | Доставка и монтаж на бетонови опорни блокове | бр. | 3 | 25.6 | 76.8
5 | СВО ∅90-1 1/4" | бр. | 2 | 272.56 | 545.12
6 | СВО ∅90-1" | бр. | 3 | 256.11 | 768.33
7 | Доставка и монтаж на муфа електрозаваряема ∅90 (вкл.самата заварка) | бр. | 4 | 29.65 | 118.6
8 | Доставка и монтаж на детекторна сигнална лента с метална нишка | m' | 87 | 1.73 | 150.51
9 | Доставка и монтаж на сигнална лента "Водопровод" | m' | 87 | 0.92 | 80.04
10 | Изпитване на водопровода | m' | 87 | 0.71 | 61.77
11 | Дезинфекция на водопровода | m' | 87 | 0.85 | 73.95
|  |  |  | Сума : | 19892.1384
|  |  |  | ДДС 20% : | 3978.4277
|  |  |  | Общо : | 23870.5661
ПОДОБЕКТ: Уличен водопровод по ул.Хаджи Ангел от OT244 до ОТ872 L=111m'
No | Наименование на работите | Ед. мярка | Колич. | Ед.цена | Сума лв.
по ред |  |  |  | в лв.
1 | 2 | 3 | 4 | 5 | 6
I. | Строителна част
1 | Рязане на асфалтова настилка за основен водопровод и СВО | m' | 278 | 3.55 | 986.9
2 | Разкъртване на асфалтова настилка за основен водопровод и СВО - механизирано (10см пласт) | m2 | 102.8 | 5.43 | 558.204
3 | Разбиване на бордюри при полагане на СВО | m' | 10 | 5.88 | 58.8
4 | Разбиване на тротоарни плочи при полагане на СВО | m2 | 20 | 4.46 | 89.2
5 | Натоварване и извозване на строителни отпадъци нарегионално депо за стр.отпадъци (до 5 km) | m3 | 12.28 | 16.91 | 207.6548
6 | Направа на изкоп по детайл на транспорт за основен водопровод (0,80x1,70 m') и СВО (0,50x1,20 m')
| - машинен 80% | m3 | 143.58 | 6.78 | 973.4724
| - ръчен 20% | m3 | 35.9 | 24.85 | 892.115
7 | Прехвърляне на изкопана земна маса на 2,00 м вертикално и хоризонтално | m3 | 35.9 | 6.49 | 232.991
8 | Натоварване на камион | m3 | 35.9 | 4.89 | 175.551
9 | Извозване на излишни земни маси от масов изкоп за водопровод и СВО (до 5 km) | m3 | 179.48 | 14.6 | 2620.408
10 | Неплътно укрепване и разкрепване за основен водопровод - 1,8 m2/m' | m2 | 199.8 | 4.23 | 845.154
11 | Направа на подложка, странична засипка и пласт насип над тръби (20см) за основен водопровод и СВО в асфалтови улици от дребнозърнест скален материал (трошен пясък) фракция 0-4 мм, вкл. доставка, складиране и уплътняване (до 30 km) | m3 | 46.57 | 41.85 | 1948.9545
12 | Доставка на материал за обратна засипка на основна траншея и СВО в асфалтови улици - несортиран трошен камък (фракция 0-30 mm) и уплътняване с вибро трамбовка през 30см - (до 30 km) | m3 | 83.51 | 40.2 | 3357.102
13 | Водочерпене по време на строителството | мсм | 2 | 82.8 | 165.6
14 | Възстановяване на бетонови бордюри | m' | 10 | 35.97 | 359.7
15 | Възстановяване на тротоарна настилка с бетонови плочи | m2 | 20 | 43.88 | 877.6
16 | Доставка и полагане на плътен износоустойчив асфалтобетон E=1200 MPa - d=4 см (до 10km) | t | 9.87 | 189.85 | 1873.8195
17 | Направа на първи битумен разлив | m2 | 102.8 | 1.8 | 185.04
18 | Направа на втори битумен разлив | m2 | 102.8 | 1.58 | 162.424
19 | Доставка и полагане на неплътен асфалтобетон E=1000 MPa - d=4 см (до 10km) | t | 9.46 | 180.98 | 1712.0708
20 | Доставка и полагане на битумизиран минерален материал за пътна основа Е=800 MPa (до 10km) | t | 13.57 | 145.56 | 1975.2492
21 | Доставка и полагане на пътна основа от трошен камък с непрекъсната зърнометрия, вкл.превоз и уплътняване (фракция 0-63) Е=250 Mpa (до 30km) | m3 | 47.29 | 40.2 | 1901.058
22 | Заливка на фуги с битумна паста | m' | 278 | 3.15 | 875.7
II. | Монтажна част
1 | Доставка, полагане и монтаж на тръби ∅110 PE100 PN10 | m' | 111 | 27.92 | 3099.12
2 | Доставка и монтаж на тройник ∅160-160-160 РЕ100 PN10 | бр. | 1 | 88.96 | 88.96
3 | Доставка и монтаж на намалител ∅160-110 РЕ100 PN10 | бр. | 2 | 75.42 | 150.84
4 | Доставка и монтаж на дъга 30° ∅160 РЕ100 PN10 | бр. | 1 | 123.58 | 123.58
5 | Доставка и монтаж на предфланшова връзка ∅110 PE100 PN10 | бр. | 2 | 29.75 | 59.5
6 | Доставка и монтаж на свободен фланец, гумен уплътнител и болтове М16/80, шайби и гайки за фланшова връзка DN100 | бр. | 2 | 36.03 | 72.06
7 | Доставка и монтаж на бетонови опорни блокове | бр. | 2 | 25.6 | 51.2
8 | СВО ∅110-2" | бр. | 1 | 297.41 | 297.41
9 | СВО ∅110-1 1/2" | бр. | 4 | 289.58 | 1158.32
10 | СВО ∅110-1 1/4" | бр. | 2 | 285.56 | 571.12
11 | СВО ∅110-1" | бр. | 3 | 276.11 | 828.33
12 | Доставка и монтаж на муфа електрозаваряема ∅110 (вкл.самата заварка) | бр. | 6 | 35.89 | 215.34
13 | Доставка и монтаж на детекторна сигнална лента с метална нишка | m' | 111 | 1.73 | 192.03
14 | Доставка и монтаж на сигнална лента "Водопровод" | m' | 111 | 0.92 | 102.12
15 | Изпитване на водопровода | m' | 111 | 0.71 | 78.81
16 | Дезинфекция на водопровода | m' | 111 | 0.85 | 94.35
|  |  |  | Сума : | 30217.8582
|  |  |  | ДДС 20% : | 6043.5716
|  |  |  | Общо : | 36261.4298
ПОДОБЕКТ: Уличен водопровод по ул.Дунав от OT243a до ОТ8971 L=220m'
No | Наименование на работите | Ед. мярка | Колич. | Ед.цена | Сума лв.
по ред |  |  |  | в лв.
1 | 2 | 3 | 4 | 5 | 6
I. | Строителна част
1 | Рязане на асфалтова настилка за основен водопровод и СВО | m' | 464 | 3.55 | 1647.2
2 | Разкъртване на асфалтова настилка за основен водопровод и СВО - механизирано (10см пласт) | m2 | 182 | 5.43 | 988.26
3 | Разбиване на бордюри при полагане на СВО | m' | 11 | 5.88 | 64.68
4 | Разбиване на тротоарни плочи при полагане на СВО | m2 | 16.5 | 4.46 | 73.59
5 | Натоварване и извозване на строителни отпадъци нарегионално депо за стр.отпадъци (до 5 km) | m3 | 20.13 | 16.91 | 340.3983
6 | Направа на изкоп по детайл на транспорт за основен водопровод (0,80x1,70 m') и СВО (0,50x1,20 m')
| - машинен 80% | m3 | 244.86 | 6.78 | 1660.1508
| - ръчен 20% | m3 | 61.22 | 24.85 | 1521.317
7 | Прехвърляне на изкопана земна маса на 2,00 м вертикално и хоризонтално | m3 | 61.22 | 6.49 | 397.3178
8 | Натоварване на камион | m3 | 61.22 | 4.89 | 299.3658
9 | Извозване на излишни земни маси от масов изкоп за водопровод и СВО (до 5 km) | m3 | 306.08 | 14.6 | 4468.768
10 | Неплътно укрепване и разкрепване за основен водопровод - 1,8 m2/m' | m2 | 396 | 4.23 | 1675.08
11 | Направа на подложка, странична засипка и пласт насип над тръби (20см) за основен водопровод и СВО в асфалтови улици от дребнозърнест скален материал (трошен пясък) фракция 0-4 мм, вкл. доставка, складиране и уплътняване (до 30 km) | m3 | 83.96 | 41.85 | 3513.726
12 | Доставка на материал за обратна засипка на основна траншея и СВО в асфалтови улици - несортиран трошен камък (фракция 0-30mm) и уплътняване с вибро трамбовка през 30см - (до 30 km) | m3 | 133.04 | 40.2 | 5348.208
13 | Водочерпене по време на строителството | мсм | 4 | 82.8 | 331.2
14 | Възстановяване на бетонови бордюри | m' | 11 | 35.97 | 395.67
15 | Възстановяване на тротоарна настилка с бетонови плочи | m2 | 16.5 | 43.88 | 724.02
16 | Доставка и полагане на плътен износоустойчив асфалтобетон E=1200 MPa - d=4 см (до 10km) | t | 17.47 | 189.85 | 3316.6795
17 | Направа на първи битумен разлив | m2 | 182 | 1.8 | 327.6
18 | Направа на втори битумен разлив | m2 | 182 | 1.58 | 287.56
19 | Доставка и полагане на неплътен асфалтобетон E=1000 MPa - d=4 см (до 10km) | t | 16.74 | 180.98 | 3029.6052
20 | Доставка и полагане на битумизиран минерален материал за пътна основа Е=800 MPa (до 10km) | t | 24.02 | 145.56 | 3496.3512
21 | Доставка и полагане на пътна основа от трошен камък с непрекъсната зърнометрия, вкл.превоз и уплътняване (фракция 0-63) Е=250 Mpa (до 30km) | m3 | 83.72 | 40.2 | 3365.544
22 | Заливка на фуги с битумна паста | m' | 464 | 3.15 | 1461.6
II. | Монтажна част
1 | Доставка, полагане и монтаж на тръби ∅160 PE100 PN10 | m' | 220 | 44.89 | 9875.8
5 | Доставка и монтаж на тройник намалител ∅160-90-160 РЕ100 PN10 | бр. | 1 | 157.25 | 157.25
10 | Доставка и монтаж на предфланшова връзка ∅160 PE100 PN10 | бр. | 1 | 42.97 | 42.97
12 | Доставка и монтаж на предфланшова връзка ∅90 PE100 PN10 | бр. | 1 | 26.13 | 26.13
15 | Доставка и монтаж на СК DN80 шибърен, чугун, с гумиран клин, с охранителна гарнитура | бр. | 1 | 460.86 | 460.86
16 | Доставка и монтаж на свободен фланец, гумен уплътнител и болтове М16/80, шайби и гайки за фланшова връзка DN150 | бр. | 1 | 56.28 | 56.28
18 | Доставка и монтаж на свободен фланец, гумен уплътнител и болтове М16/80, шайби и гайки за фланшова връзка DN80 | бр. | 1 | 29.36 | 29.36
19 | Доставка и монтаж на ПХ 70/80 надземен с пета | бр. | 1 | 870.85 | 870.85
21 | Доставка и монтаж на бетонови опорни блокове | бр. | 2 | 25.6 | 51.2
24 | СВО ∅160-1 1/2" | бр. | 5 | 372.45 | 1862.25
25 | СВО ∅160-1" | бр. | 4 | 355.89 | 1423.56
26 | СВО ∅160-3/4" | бр. | 2 | 344.36 | 688.72
27 | Доставка и монтаж на муфа електрозаваряема ∅160 (вкл.самата заварка) | бр. | 1 | 51.45 | 51.45
28 | Доставка и монтаж на муфа електрозаваряема ∅90 (вкл.самата заварка) | бр. | 12 | 29.65 | 355.8
29 | Доставка и монтаж на муфа електрозаваряема ∅75 (вкл.самата заварка) | бр. | 1 | 25.63 | 25.63
30 | Доставка и монтаж на детекторна сигнална лента с метална нишка | m' | 220 | 1.73 | 380.6
31 | Доставка и монтаж на сигнална лента "Водопровод" | m' | 220 | 0.92 | 202.4
32 | Изпитване на водопровода | m' | 220 | 0.71 | 156.2
33 | Дезинфекция на водопровода | m' | 220 | 0.85 | 187
|  |  |  | Сума : | 55638.2016
|  |  |  | ДДС 20% : | 11127.6403
|  |  |  | Общо : | 66765.8419
ПОДОБЕКТ: Уличен водопровод по ул.Денчо Деев от OT869 до ОТ874 L=160m'
No | Наименование на работите | Ед. мярка | Колич. | Ед.цена | Сума лв.
по ред |  |  |  | в лв.
1 | 2 | 3 | 4 | 5 | 6
I. | Строителна част
1 | Рязане на асфалтова настилка за основен водопровод и СВО | m' | 370 | 3.55 | 1313.5
2 | Разкъртване на асфалтова настилка за основен водопровод и СВО - механизирано (10см пласт) | m2 | 140.5 | 5.43 | 762.915
3 | Разбиване на бордюри при полагане на СВО | m' | 12 | 5.88 | 70.56
4 | Разбиване на тротоарни плочи при полагане на СВО | m2 | 18 | 4.46 | 80.28
5 | Натоварване и извозване на строителни отпадъци нарегионално депо за стр.отпадъци (до 5 km) | m3 | 16.15 | 16.91 | 273.0965
6 | Направа на изкоп по детайл на транспорт за основен водопровод (0,80x1,70 m') и СВО (0,50x1,20 m')
| - машинен 80% | m3 | 190.44 | 6.78 | 1291.1832
| - ръчен 20% | m3 | 47.61 | 24.85 | 1183.1085
7 | Прехвърляне на изкопана земна маса на 2,00 м вертикално и хоризонтално | m3 | 47.61 | 6.49 | 308.9889
8 | Натоварване на камион | m3 | 47.61 | 4.89 | 232.8129
9 | Извозване на излишни земни маси от масов изкоп за водопровод и СВО (до 5 km) | m3 | 238.05 | 14.6 | 3475.53
10 | Неплътно укрепване и разкрепване за основен водопровод - 1,8 m2/m' | m2 | 288 | 4.23 | 1218.24
11 | Направа на подложка, странична засипка и пласт насип над тръби (20см) за основен водопровод и СВО в асфалтови улици от дребнозърнест скален материал (трошен пясък) фракция 0-4 мм, вкл. доставка, складиране и уплътняване (до 30 km) | m3 | 58.97 | 41.85 | 2467.8945
12 | Доставка на материал за обратна засипка на основна траншея и СВО в асфалтови улици - несортиран трошен камък (фракция 0-30 mm) и уплътняване с вибро трамбовка през 30см - (до 30 km) | m3 | 110.93 | 40.2 | 4459.386
13 | Водочерпене по време на строителството | мсм | 3 | 82.8 | 248.4
14 | Възстановяване на бетонови бордюри | m' | 12 | 35.97 | 431.64
15 | Възстановяване на тротоарна настилка с бетонови плочи | m2 | 18 | 43.88 | 789.84
16 | Доставка и полагане на плътен износоустойчив асфалтобетон E=1200 MPa - d=4 см (до 10km) | t | 13.49 | 189.85 | 2561.0765
17 | Направа на първи битумен разлив | m2 | 140.5 | 1.8 | 252.9
18 | Направа на втори битумен разлив | m2 | 140.5 | 1.58 | 221.99
19 | Доставка и полагане на неплътен асфалтобетон E=1000 MPa - d=4 см (до 10km) | t | 12.93 | 180.98 | 2340.0714
20 | Доставка и полагане на битумизиран минерален материал за пътна основа Е=800 MPa (до 10km) | t | 18.55 | 145.56 | 2700.138
21 | Доставка и полагане на пътна основа от трошен камък с непрекъсната зърнометрия, вкл.превоз и уплътняване (фракция 0-63) Е=250 Mpa (до 30km) | m3 | 64.63 | 40.2 | 2598.126
22 | Заливка на фуги с битумна паста | m' | 370 | 3.15 | 1165.5
II. | Монтажна част
1 | Доставка, полагане и монтаж на тръби ∅90 PE100 PN10 | m' | 160 | 22.18 | 3548.8
2 | Доставка и монтаж на тройник ∅90-90-90 РЕ100 PN10 | бр. | 1 | 69 | 69
3 | Доставка и монтаж на намалител ∅110-90 РЕ100 PN10 | бр. | 1 | 19.25 | 19.25
4 | Доставка и монтаж на предфланшова връзка ∅110 PE100 PN10 | бр. | 1 | 29.75 | 29.75
5 | Доставка и монтаж на предфланшова връзка ∅90 PE100 PN10 | бр. | 1 | 26.13 | 26.13
6 | Доставка и монтаж на СК DN80 шибърен, чугун, с гумиран клин, с охранителна гарнитура | бр. | 1 | 460.86 | 460.86
7 | Доставка и монтаж на свободен фланец, гумен уплътнител и болтове М16/80, шайби и гайки за фланшова връзка DN100 | бр. | 1 | 36.03 | 36.03
8 | Доставка и монтаж на свободен фланец, гумен уплътнител и болтове М16/80, шайби и гайки за фланшова връзка DN80 | бр. | 1 | 29.36 | 29.36
9 | Доставка и монтаж на ПХ 70/80 надземен с пета | бр. | 1 | 870.85 | 870.85
10 | Доставка и монтаж на бетонови опорни блокове | бр. | 2 | 25.6 | 51.2
11 | СВО ∅90-1 1/2" | бр. | 1 | 289.47 | 289.47
12 | СВО ∅90-1 1/4" | бр. | 2 | 272.56 | 545.12
13 | СВО ∅90-1" | бр. | 8 | 256.11 | 2048.88
14 | СВО ∅90-3/4" | бр. | 12 | 241.75 | 2901
15 | Доставка и монтаж на муфа електрозаваряема ∅90 (вкл.самата заварка) | бр. | 8 | 29.65 | 237.2
16 | Доставка и монтаж на детекторна сигнална лента с метална нишка | m' | 160 | 1.73 | 276.8
17 | Доставка и монтаж на сигнална лента "Водопровод" | m' | 160 | 0.92 | 147.2
18 | Изпитване на водопровода | m' | 160 | 0.71 | 113.6
19 | Дезинфекция на водопровода | m' | 160 | 0.85 | 136
|  |  |  | Сума : | 42283.6774
|  |  |  | ДДС 20% : | 8456.7355
|  |  |  | Общо : | 50740.4129
ПОДОБЕКТ: Главен уличен водопровод по ул.Стара планина от връзка със същ.водопровод ∅500 PE до ОТ541 L=242m' и уличен водопровод по по ул.Стара планина от връзка със същ.водопровод ∅160 PE до ОТ541 L=247m'
No | Наименование на работите | Ед. мярка | Колич. | Ед.цена | Сума лв.
по ред |  |  |  | в лв.
1 | 2 | 3 | 4 | 5 | 6
I. | Строителна част
1 | Рязане на асфалтова настилка за основен водопровод и СВО | m' | 480 | 3.55 | 1704
2 | Разкъртване на асфалтова настилка за основен водопровод, СВО и отвори за безизкопна техника- механизирано (10см пласт) | m2 | 196 | 5.43 | 1064.28
3 | Разбиване на бордюри при полагане на СВО | m' | 6 | 5.88 | 35.28
4 | Разбиване на тротоарни плочи при полагане на СВО | m2 | 12 | 4.46 | 53.52
5 | Натоварване и извозване на строителни отпадъци нарегионално депо за стр.отпадъци (до 5 km) | m3 | 20.8 | 16.91 | 351.728
6 | Направа на изкоп по детайл на транспорт за основен водопровод (0,80x1,70 m') и СВО (0,50x1,20 m') и отвори за безизкопна техника (2,0х2,0x1,70 m')
| - машинен 80% | m3 | 751.25 | 6.78 | 5093.475
| - ръчен 20% | m3 | 187.81 | 24.85 | 4667.0785
7 | Прехвърляне на изкопана земна маса на 2,00 м вертикално и хоризонтално | m3 | 187.81 | 6.49 | 1218.8869
8 | Натоварване на камион | m3 | 187.81 | 4.89 | 918.3909
9 | Извозване на излишни земни маси от масов изкоп за водопровод, СВО и отвори за безизкопна техника (до 5 km) | m3 | 939.06 | 14.6 | 13710.276
10 | Неплътно укрепване и разкрепване за основен водопровод - 1,8 m2/m' | m2 | 432 | 4.23 | 1827.36
11 | Направа на подложка, странична засипка и пласт насип над тръби (20см) за основен водопровод, СВО и отвори за безизкопна техника в асфалтови улици от дребнозърнест скален материал (трошен пясък) фракция 0-4 мм, вкл. доставка, складиране и уплътняване (до 30 km) | m3 | 334.58 | 41.85 | 14002.173
12 | Доставка на материал за обратна засипка на основна траншея, СВО и отвори за безизкопна техника в асфалтови улици - несортиран трошен камък (фракция 0-30mm) и уплътняване с вибро трамбовка през 30см - (до 30 km) | m3 | 347.96 | 40.2 | 13987.992
13 | Водочерпене по време на строителството | мсм | 5 | 82.8 | 414
14 | Възстановяване на бетонови бордюри | m' | 6 | 35.97 | 215.82
15 | Възстановяване на тротоарна настилка с бетонови плочи | m2 | 12 | 43.88 | 526.56
16 | Доставка и полагане на плътен износоустойчив асфалтобетон E=1200 MPa - d=4 см (до 10km) | t | 44.37 | 189.85 | 8423.6445
17 | Направа на първи битумен разлив | m2 | 196 | 1.8 | 352.8
18 | Направа на втори битумен разлив | m2 | 196 | 1.58 | 309.68
19 | Доставка и полагане на неплътен асфалтобетон E=1000 MPa - d=4 см (до 10km) | t | 42.52 | 180.98 | 7695.2696
20 | Доставка и полагане на битумизиран минерален материал за пътна основа Е=800 MPa (до 10km) | t | 61.01 | 145.56 | 8880.6156
21 | Доставка и полагане на пътна основа от трошен камък с непрекъсната зърнометрия, вкл.превоз и уплътняване (фракция 0-63) Е=250 Mpa (до 30km) | m3 | 212.61 | 40.2 | 8546.922
22 | Заливка на фуги с битумна паста | m' | 480 | 3.15 | 1512
23 | Безтраншейно полагане на тръба ∅160 PE100 PN10 и детекторна лента с безизкопна техника | m' | 7 | 155 | 1085
II. | Монтажна част
1 | Доставка, полагане и монтаж на тръби ∅500 PE100 PN10 | m' | 242 | 325.5 | 78771
1 | Доставка, полагане и монтаж на тръби ∅160 PE100 PN10 | m' | 247 | 44.89 | 11087.83
3 | Доставка и монтаж на тройник ∅200-200-200 РЕ100 PN10 | бр. | 1 | 120.58 | 120.58
3 | Доставка и монтаж на тройник ∅160-160-160 РЕ100 PN10 | бр. | 1 | 88.96 | 88.96
5 | Доставка и монтаж на тройник намалител ∅160-90-160 РЕ100 PN10 | бр. | 2 | 157.25 | 314.5
6 | Доставка и монтаж на намалител ∅500-400 РЕ100 PN10 | бр. | 1 | 2220 | 2220
6 | Доставка и монтаж на намалител ∅200-160 РЕ100 PN10 | бр. | 2 | 64.8 | 129.6
7 | Доставка и монтаж на дъга 30° ∅200 РЕ100 PN10 | бр. | 1 | 257.85 | 257.85
9 | Доставка и монтаж на коляно 90° ∅90 РЕ100 PN10 | бр. | 2 | 20.44 | 40.88
| Доставка и монтаж на предфланшова връзка ∅500 PE100 PN10 | бр. | 1 | 1552 | 1552
10 | Доставка и монтаж на предфланшова връзка ∅160 PE100 PN10 | бр. | 3 | 42.97 | 128.91
12 | Доставка и монтаж на предфланшова връзка ∅90 PE100 PN10 | бр. | 2 | 26.13 | 52.26
13 | Доставка и монтаж на СК DN500 Butterfly, чугун, с гумиран клин, с охранителна гарнитура | бр. | 1 | 5748 | 5748
13 | Доставка и монтаж на СК DN150 шибърен, чугун, с гумиран клин, с охранителна гарнитура | бр. | 1 | 590.89 | 590.89
15 | Доставка и монтаж на СК DN80 шибърен, чугун, с гумиран клин, с охранителна гарнитура | бр. | 2 | 460.86 | 921.72
16 | Доставка и монтаж на свободен фланец, гумен уплътнител и болтове М16/80, шайби и гайки за фланшова връзка DN500 | бр. | 1 | 358.96 | 358.96
16 | Доставка и монтаж на свободен фланец, гумен уплътнител и болтове М16/80, шайби и гайки за фланшова връзка DN150 | бр. | 3 | 56.28 | 168.84
18 | Доставка и монтаж на свободен фланец, гумен уплътнител и болтове М16/80, шайби и гайки за фланшова връзка DN80 | бр. | 2 | 29.36 | 58.72
19 | Доставка и монтаж на ПХ 70/80 надземен с пета | бр. | 2 | 870.85 | 1741.7
20 | Доставка и монтаж на табели са СК | бр. | 2 | 9.75 | 19.5
21 | Доставка и монтаж на бетонови опорни блокове | бр. | 10 | 25.6 | 256
22 | Доставка и монтаж на фланшов адаптор DN150-6" чугун | бр. | 1 | 217.5 | 217.5
24 | СВО ∅160-2" | бр. | 4 | 378.89 | 1515.56
24 | СВО ∅160-1 1/2" | бр. | 3 | 372.45 | 1117.35
24 | СВО ∅160-1 1/4" | бр. | 1 | 367.19 | 367.19
25 | СВО ∅160-1" | бр. | 7 | 355.89 | 2491.23
26 | СВО ∅160-3/4" | бр. | 1 | 344.36 | 344.36
27 | Доставка и монтаж на муфа електрозаваряема ∅500 (вкл.самата заварка) | бр. | 12 | 51.45 | 617.4
27 | Доставка и монтаж на муфа електрозаваряема ∅160 (вкл.самата заварка) | бр. | 12 | 51.45 | 617.4
30 | Доставка и монтаж на детекторна сигнална лента с метална нишка | m' | 482 | 1.73 | 833.86
31 | Доставка и монтаж на сигнална лента "Водопровод" | m' | 482 | 0.92 | 443.44
32 | Изпитване на водопровода | m' | 489 | 0.71 | 347.19
33 | Дезинфекция на водопровода | m' | 489 | 0.85 | 415.65
|  |  |  | Сума : | 210553.582
|  |  |  | ДДС 20% : | 42110.7164
|  |  |  | Общо : | 252664.2984
ПОДОБЕКТ: Уличен водопровод по ул.Александър Стамболийски от OT236a до ОТ250a L=88m'
No | Наименование на работите | Ед. мярка | Колич. | Ед.цена | Сума лв.
по ред |  |  |  | в лв.
1 | 2 | 3 | 4 | 5 | 6
I. | Строителна част
1 | Рязане на асфалтова настилка за основен водопровод и СВО | m' | 156 | 3.55 | 553.8
2 | Разкъртване на асфалтова настилка за основен водопровод, СВО и отвори за безизкопна техника- механизирано (10см пласт) | m2 | 64.8 | 5.43 | 351.864
3 | Разбиване на бордюри при полагане на СВО | m' | 4 | 5.88 | 23.52
4 | Разбиване на тротоарни плочи при полагане на СВО | m2 | 6 | 4.46 | 26.76
5 | Натоварване и извозване на строителни отпадъци нарегионално депо за стр.отпадъци (до 5 km) | m3 | 7.18 | 16.91 | 121.4138
6 | Направа на изкоп по детайл на транспорт за основен водопровод (0,80x1,70 m') и СВО (0,50x1,20 m') и отвори за безизкопна техника (2,0х2,0x1,70 m')
| - машинен 80% | m3 | 88.14 | 6.78 | 597.5892
| - ръчен 20% | m3 | 22.04 | 24.85 | 547.694
7 | Прехвърляне на изкопана земна маса на 2,00 м вертикално и хоризонтално | m3 | 22.04 | 6.49 | 143.0396
8 | Натоварване на камион | m3 | 22.04 | 4.89 | 107.7756
9 | Извозване на излишни земни маси от масов изкоп за водопровод, СВО и отвори за безизкопна техника (до 5 km) | m3 | 110.18 | 14.6 | 1608.628
10 | Неплътно укрепване и разкрепване за основен водопровод - 1,8 m2/m' | m2 | 158.4 | 4.23 | 670.032
11 | Направа на подложка, странична засипка и пласт насип над тръби (20см) за основен водопровод, СВО и отвори за безизкопна техника в асфалтови улици от дребнозърнест скален материал (трошен пясък) фракция 0-4 мм, вкл. доставка, складиране и уплътняване (до 30 km) | m3 | 26.51 | 41.85 | 1109.4435
12 | Доставка на материал за обратна засипка на основна траншея, СВО и отвори за безизкопна техника в асфалтови улици - несортиран трошен камък (фракция 0-30mm) и уплътняване с вибро трамбовка през 30см - (до 30 km) | m3 | 51.97 | 40.2 | 2089.194
13 | Водочерпене по време на строителството | мсм | 2 | 82.8 | 165.6
14 | Възстановяване на бетонови бордюри | m' | 4 | 35.97 | 143.88
15 | Възстановяване на тротоарна настилка с бетонови плочи | m2 | 6 | 43.88 | 263.28
16 | Доставка и полагане на плътен износоустойчив асфалтобетон E=1200 MPa - d=4 см (до 10km) | t | 6.22 | 189.85 | 1180.867
17 | Направа на първи битумен разлив | m2 | 64.8 | 1.8 | 116.64
18 | Направа на втори битумен разлив | m2 | 64.8 | 1.58 | 102.384
19 | Доставка и полагане на неплътен асфалтобетон E=1000 MPa - d=4 см (до 10km) | t | 5.96 | 180.98 | 1078.6408
20 | Доставка и полагане на битумизиран минерален материал за пътна основа Е=800 MPa (до 10km) | t | 8.55 | 145.56 | 1244.538
21 | Доставка и полагане на пътна основа от трошен камък с непрекъсната зърнометрия, вкл.превоз и уплътняване (фракция 0-63) Е=250 Mpa (до 30km) | m3 | 29.81 | 40.2 | 1198.362
22 | Заливка на фуги с битумна паста | m' | 156 | 3.15 | 491.4
23 | Безтраншейно полагане на тръби ∅160 PE100 PN10 и детекторна лента с безизкопна техника | m' | 12 | 155 | 1860
II. | Монтажна част
1 | Доставка, полагане и монтаж на тръби ∅110 PE100 PN10 | m' | 88 | 27.92 | 2456.96
3 | Доставка и монтаж на тройник ∅110-110-110 РЕ100 PN10 | бр. | 1 | 45.1 | 45.1
4 | Доставка и монтаж на предфланшова връзка ∅110 PE100 PN10 | бр. | 2 | 29.75 | 59.5
5 | Доставка и монтаж на СК DN100 шибърен, чугун, с гумиран клин, с охранителна гарнитура | бр. | 1 | 531.28 | 531.28
6 | Доставка и монтаж на свободен фланец, гумен уплътнител и болтове М16/80, шайби и гайки за фланшова връзка DN100 | бр. | 2 | 36.03 | 72.06
7 | Доставка и монтаж на бетонови опорни блокове | бр. | 2 | 25.6 | 51.2
8 | Доставка и монтаж на щуцер DN100 | бр. | 1 | 356.89 | 356.89
9 | СВО ∅110-1" | бр. | 2 | 276.11 | 552.22
10 | СВО ∅110-3/4" | бр. | 3 | 261.75 | 785.25
11 | Доставка и монтаж на муфа електрозаваряема ∅110 (вкл.самата заварка) | бр. | 4 | 35.89 | 143.56
12 | Доставка и монтаж на детекторна сигнална лента с метална нишка | m' | 76 | 1.73 | 131.48
13 | Доставка и монтаж на сигнална лента "Водопровод" | m' | 76 | 0.92 | 69.92
14 | Изпитване на водопровода | m' | 88 | 0.71 | 62.48
15 | Дезинфекция на водопровода | m' | 88 | 0.85 | 74.8
|  |  |  | Сума : | 21189.0455
|  |  |  | ДДС 20% : | 4237.8091
|  |  |  | Общо : | 25426.8546
ПОДОБЕКТ: Уличен водопровод по ул.Стара планина от OT1032 до ОТ236а L=231m'
No | Наименование на работите | Ед. мярка | Колич. | Ед.цена | Сума лв.
по ред |  |  |  | в лв.
1 | 2 | 3 | 4 | 5 | 6
I. | Строителна част
1 | Рязане на асфалтова настилка за основен водопровод и СВО | m' | 462 | 3.55 | 1640.1
2 | Разкъртване на асфалтова настилка за основен водопровод и СВО - механизирано (10см пласт) | m2 | 184.8 | 5.43 | 1003.464
3 | Разбиване на бордюри при полагане на СВО | m' | 7 | 5.88 | 41.16
4 | Разбиване на тротоарни плочи при полагане на СВО | m2 | 28 | 4.46 | 124.88
5 | Натоварване и извозване на строителни отпадъци нарегионално депо за стр.отпадъци (до 5 km) | m3 | 20.58 | 16.91 | 348.0078
6 | Направа на изкоп по детайл на транспорт за основен водопровод (0,80x1,70 m') и СВО (0,50x1,20 m')
| - машинен 80% | m3 | 261.74 | 6.78 | 1774.5972
| - ръчен 20% | m3 | 65.44 | 24.85 | 1626.184
7 | Прехвърляне на изкопана земна маса на 2,00 м вертикално и хоризонтално | m3 | 65.44 | 6.49 | 424.7056
8 | Натоварване на камион | m3 | 65.44 | 4.89 | 320.0016
9 | Извозване на излишни земни маси от масов изкоп за водопровод и СВО (до 5 km) | m3 | 327.18 | 14.6 | 4776.828
10 | Неплътно укрепване и разкрепване за основен водопровод - 1,8 m2/m' | m2 | 415.8 | 4.23 | 1758.834
11 | Направа на подложка, странична засипка и пласт насип над тръби (20см) за основен водопровод и СВО в асфалтови улици от дребнозърнест скален материал (трошен пясък) фракция 0-4 мм, вкл. доставка, складиране и уплътняване (до 30 km) | m3 | 82.81 | 41.85 | 3465.5985
12 | Доставка на материал за обратна засипка на основна траншея и СВО в асфалтови улици - несортиран трошен камък (фракция 0-30 mm) и уплътняване с вибро трамбовка през 30см - (до 30 km) | m3 | 154.07 | 40.2 | 6193.614
13 | Водочерпене по време на строителството | мсм | 5 | 82.8 | 414
14 | Възстановяване на бетонови бордюри | m' | 7 | 35.97 | 251.79
15 | Възстановяване на тротоарна настилка с бетонови плочи | m2 | 28 | 43.88 | 1228.64
16 | Доставка и полагане на плътен износоустойчив асфалтобетон E=1200 MPa - d=4 см (до 10km) | t | 17.74 | 189.85 | 3367.939
17 | Направа на първи битумен разлив | m2 | 184.8 | 1.8 | 332.64
18 | Направа на втори битумен разлив | m2 | 184.8 | 1.58 | 291.984
19 | Доставка и полагане на неплътен асфалтобетон E=1000 MPa - d=4 см (до 10km) | t | 17 | 180.98 | 3076.66
20 | Доставка и полагане на битумизиран минерален материал за пътна основа Е=800 MPa (до 10km) | t | 24.39 | 145.56 | 3550.2084
21 | Доставка и полагане на пътна основа от трошен камък с непрекъсната зърнометрия, вкл.превоз и уплътняване (фракция 0-63) Е=250 Mpa (до 30km) | m3 | 85.01 | 40.2 | 3417.402
22 | Заливка на фуги с битумна паста | m' | 462 | 3.15 | 1455.3
II. | Монтажна част
1 | Доставка, полагане и монтаж на тръби ∅110 PE100 PN10 | m' | 231 | 27.92 | 6449.52
2 | Доставка и монтаж на тройник ∅110-110-110 РЕ100 PN10 | бр. | 1 | 45.1 | 45.1
3 | Доставка и монтаж на тройник намалител ∅110-90-110 РЕ100 PN10 | бр. | 1 | 104.78 | 104.78
4 | Доставка и монтаж на намалител ∅110-90-110 РЕ100 PN10 | бр. | 1 |  | 0
5 | Доставка и монтаж на коляно 90° ∅90 РЕ100 PN10 | бр. | 1 | 37.45 | 37.45
6 | Доставка и монтаж на предфланшова връзка ∅90 PE100 PN10 | бр. | 1 | 26.13 | 26.13
7 | Доставка и монтаж на СК DN80 шибърен, чугун, с гумиран клин, с охранителна гарнитура | бр. | 1 | 460.86 | 460.86
8 | Доставка и монтаж на свободен фланец, гумен уплътнител и болтове М16/80, шайби и гайки за фланшова връзка DN80 | бр. | 1 | 29.36 | 29.36
9 | Доставка и монтаж на бетонови опорни блокове | бр. | 4 | 25.6 | 102.4
10 | Доставка и монтаж на ПХ 70/80 надземен с пета | бр. | 1 | 870.85 | 870.85
11 | СВО ∅110-2 1/2" | бр. | 1 | 289.58 | 289.58
12 | СВО ∅110-2" | бр. | 1 | 305.78 | 305.78
13 | СВО ∅110-1" | бр. | 1 | 276.11 | 276.11
14 | СВО ∅110-3/4" | бр. | 4 | 261.75 | 1047
15 | Доставка и монтаж на муфа електрозаваряема ∅110 (вкл.самата заварка) | бр. | 12 | 35.89 | 430.68
16 | Доставка и монтаж на детекторна сигнална лента с метална нишка | m' | 231 | 1.73 | 399.63
17 | Доставка и монтаж на сигнална лента "Водопровод" | m' | 231 | 0.92 | 212.52
18 | Изпитване на водопровода | m' | 231 | 0.71 | 164.01
19 | Дезинфекция на водопровода | m' | 231 | 0.85 | 196.35
|  |  |  | Сума : | 52332.6481
|  |  |  | ДДС 20% : | 10466.5296
|  |  |  | Общо : | 62799.1777
ПОДОБЕКТ: Уличен водопровод по ул.Братя Бъкстон от OT251a до ОТ250a L=229m'
No | Наименование на работите | Ед. мярка | Колич. | Ед.цена | Сума лв.
по ред |  |  |  | в лв.
1 | 2 | 3 | 4 | 5 | 6
I. | Строителна част
1 | Рязане на асфалтова настилка за основен водопровод и СВО | m' | 594 | 3.55 | 2108.7
2 | Разкъртване на асфалтова настилка за основен водопровод и СВО - механизирано (10см пласт) | m2 | 217.2 | 5.43 | 1179.396
3 | Разбиване на бордюри при полагане на СВО | m' | 20 | 5.88 | 117.6
4 | Разбиване на тротоарни плочи при полагане на СВО | m2 | 35 | 4.46 | 156.1
5 | Натоварване и извозване на строителни отпадъци нарегионално депо за стр.отпадъци (до 5 km) | m3 | 25.47 | 16.91 | 430.6977
6 | Направа на изкоп по детайл на транспорт за основен водопровод (0,80x1,70 m') и СВО (0,50x1,20 m')
| - машинен 80% | m3 | 295.02 | 6.78 | 2000.2356
| - ръчен 20% | m3 | 73.75 | 24.85 | 1832.6875
7 | Прехвърляне на изкопана земна маса на 2,00 м вертикално и хоризонтално | m3 | 73.75 | 6.49 | 478.6375
8 | Натоварване на камион | m3 | 73.75 | 4.89 | 360.6375
9 | Извозване на излишни земни маси от масов изкоп за водопровод и СВО (до 5 km) | m3 | 368.77 | 14.6 | 5384.042
10 | Неплътно укрепване и разкрепване за основен водопровод - 1,8 m2/m' | m2 | 412.2 | 4.23 | 1743.606
11 | Направа на подложка, странична засипка и пласт насип над тръби (20см) за основен водопровод и СВО в асфалтови улици от дребнозърнест скален материал (трошен пясък) фракция 0-4 мм, вкл. доставка, складиране и уплътняване (до 30 km) | m3 | 92.76 | 41.85 | 3882.006
12 | Доставка на материал за обратна засипка на основна траншея и СВО в асфалтови улици - несортиран трошен камък (фракция 0-30 mm) и уплътняване с вибро трамбовка през 30см - (до 30 km) | m3 | 171.16 | 40.2 | 6880.632
13 | Водочерпене по време на строителството | мсм | 5 | 82.8 | 414
14 | Възстановяване на бетонови бордюри | m' | 20 | 35.97 | 719.4
15 | Възстановяване на тротоарна настилка с бетонови плочи | m2 | 35 | 43.88 | 1535.8
16 | Доставка и полагане на плътен износоустойчив асфалтобетон E=1200 MPa - d=4 см (до 10km) | t | 20.85 | 189.85 | 3958.3725
17 | Направа на първи битумен разлив | m2 | 217.2 | 1.8 | 390.96
18 | Направа на втори битумен разлив | m2 | 217.2 | 1.58 | 343.176
19 | Доставка и полагане на неплътен асфалтобетон E=1000 MPa - d=4 см (до 10km) | t | 19.98 | 180.98 | 3615.9804
20 | Доставка и полагане на битумизиран минерален материал за пътна основа Е=800 MPa (до 10km) | t | 28.67 | 145.56 | 4173.2052
21 | Доставка и полагане на пътна основа от трошен камък с непрекъсната зърнометрия, вкл.превоз и уплътняване (фракция 0-63) Е=250 Mpa (до 30km) | m3 | 99.91 | 40.2 | 4016.382
22 | Заливка на фуги с битумна паста | m' | 594 | 3.15 | 1871.1
II. | Монтажна част
1 | Доставка, полагане и монтаж на тръби ∅90 PE100 PN10 | m' | 229 | 22.18 | 5079.22
2 | Доставка и монтаж на тройник ∅90-90-90 РЕ100 PN10 | бр. | 2 | 69 | 138
3 | Доставка и монтаж на тройник намалител ∅110-90-110 РЕ100 PN10 | бр. | 2 | 104.78 | 209.56
4 | Доставка и монтаж на предфланшова връзка ∅90 PE100 PN10 | бр. | 1 | 26.13 | 26.13
5 | Доставка и монтаж на СК DN80 шибърен, чугун, с гумиран клин, с охранителна гарнитура | бр. | 1 | 460.86 | 460.86
6 | Доставка и монтаж на свободен фланец, гумен уплътнител и болтове М16/80, шайби и гайки за фланшова връзка DN80 | бр. | 1 | 29.36 | 29.36
7 | Доставка и монтаж на ПХ 70/80 надземен с пета | бр. | 1 | 870.85 | 870.85
8 | Доставка и монтаж на бетонови опорни блокове | бр. | 5 | 25.6 | 128
9 | СВО ∅90-2" | бр. | 1 | 297.58 | 297.58
10 | СВО ∅90-1 1/4" | бр. | 4 | 272.56 | 1090.24
11 | СВО ∅90-1" | бр. | 12 | 256.11 | 3073.32
12 | СВО ∅90-3/4" | бр. | 3 | 241.75 | 725.25
13 | Доставка и монтаж на муфа електрозаваряема ∅90 (вкл.самата заварка) | бр. | 11 | 29.65 | 326.15
14 | Доставка и монтаж на детекторна сигнална лента с метална нишка | m' | 229 | 1.73 | 396.17
15 | Доставка и монтаж на сигнална лента "Водопровод" | m' | 229 | 0.92 | 210.68
16 | Изпитване на водопровода | m' | 229 | 0.71 | 162.59
17 | Дезинфекция на водопровода | m' | 229 | 0.85 | 194.65
|  |  |  | Сума : | 61011.9639
|  |  |  | ДДС 20% : | 12202.3928
|  |  |  | Общо : | 73214.3567
ПОДОБЕКТ: Уличен водопровод ул.Цар Симеон Велики от OT264a до ОТ244 L=225m'
No | Наименование на работите | Ед. мярка | Колич. | Ед.цена | Сума лв.
по ред |  |  |  | в лв.
1 | 2 | 3 | 4 | 5 | 6
I. | Строителна част
1 | Рязане на асфалтова настилка за основен водопровод и СВО | m' | 582 | 3.55 | 2066.1
2 | Разкъртване на асфалтова настилка за основен водопровод и СВО - механизирано (10см пласт) | m2 | 213 | 5.43 | 1156.59
3 | Разбиване на бордюри при полагане на СВО | m' | 20 | 5.88 | 117.6
4 | Разбиване на тротоарни плочи при полагане на СВО | m2 | 25 | 4.46 | 111.5
5 | Натоварване и извозване на строителни отпадъци нарегионално депо за стр.отпадъци (до 5 km) | m3 | 24.55 | 16.91 | 415.1405
6 | Направа на изкоп по детайл на транспорт за основен водопровод (0,80x1,70 m') и СВО (0,50x1,20 m')
| - машинен 80% | m3 | 280.84 | 6.78 | 1904.0952
| - ръчен 20% | m3 | 70.21 | 24.85 | 1744.7185
7 | Прехвърляне на изкопана земна маса на 2,00 м вертикално и хоризонтално | m3 | 70.21 | 6.49 | 455.6629
8 | Натоварване на камион | m3 | 70.21 | 4.89 | 343.3269
9 | Извозване на излишни земни маси от масов изкоп за водопровод и СВО (до 5 km) | m3 | 351.05 | 14.6 | 5125.33
10 | Неплътно укрепване и разкрепване за основен водопровод - 1,8 m2/m' | m2 | 405 | 4.23 | 1713.15
11 | Направа на подложка, странична засипка и пласт насип над тръби (20см) за основен водопровод и СВО в асфалтови улици от дребнозърнест скален материал (трошен пясък) фракция 0-4 мм, вкл. доставка, складиране и уплътняване (до 30 km) | m3 | 89.32 | 41.85 | 3738.042
12 | Доставка на материал за обратна засипка на основна траншея и СВО в асфалтови улици - несортиран трошен камък (фракция 0-30 mm) и уплътняване с вибро трамбовка през 30см - (до 30 km) | m3 | 158.48 | 40.2 | 6370.896
13 | Водочерпене по време на строителството | мсм | 5 | 82.8 | 414
14 | Възстановяване на бетонови бордюри | m' | 20 | 35.97 | 719.4
15 | Възстановяване на тротоарна настилка с бетонови плочи | m2 | 25 | 43.88 | 1097
16 | Доставка и полагане на плътен износоустойчив асфалтобетон E=1200 MPa - d=4 см (до 10km) | t | 20.45 | 189.85 | 3882.4325
17 | Направа на първи битумен разлив | m2 | 213 | 1.8 | 383.4
18 | Направа на втори битумен разлив | m2 | 213 | 1.58 | 336.54
19 | Доставка и полагане на неплътен асфалтобетон E=1000 MPa - d=4 см (до 10km) | t | 19.6 | 180.98 | 3547.208
20 | Доставка и полагане на битумизиран минерален материал за пътна основа Е=800 MPa (до 10km) | t | 28.12 | 145.56 | 4093.1472
21 | Доставка и полагане на пътна основа от трошен камък с непрекъсната зърнометрия, вкл.превоз и уплътняване (фракция 0-63) Е=250 Mpa (до 30km) | m3 | 97.98 | 40.2 | 3938.796
22 | Заливка на фуги с битумна паста | m' | 582 | 3.15 | 1833.3
II. | Монтажна част
1 | Доставка, полагане и монтаж на тръби ∅90 PE100 PN10 | m' | 115 | 22.18 | 2550.7
2 | Доставка, полагане и монтаж на тръби ∅110 PE100 PN10 | m' | 110 | 27.92 | 3071.2
3 | Доставка и монтаж на тройник ∅110-110-110 РЕ100 PN10 | бр. | 1 | 45.1 | 45.1
4 | Доставка и монтаж на тройник ∅90-90-90 РЕ100 PN10 | бр. | 2 | 69 | 138
5 | Доставка и монтаж на тройник намалител ∅110-90-110 РЕ100 PN10 | бр. | 1 | 104.78 | 104.78
6 | Доставка и монтаж на предфланшова връзка ∅110 PE100 PN10 | бр. | 3 | 29.75 | 89.25
7 | Доставка и монтаж на предфланшова връзка ∅90 PE100 PN10 | бр. | 3 | 26.13 | 78.39
8 | Доставка и монтаж на СК DN100 шибърен, чугун, с гумиран клин, с охранителна гарнитура | бр. | 1 | 531.28 | 531.28
9 | Доставка и монтаж на СК DN80 шибърен, чугун, с гумиран клин, с охранителна гарнитура | бр. | 2 | 460.86 | 921.72
10 | Доставка и монтаж на свободен фланец, гумен уплътнител и болтове М16/80, шайби и гайки за фланшова връзка DN100 | бр. | 3 | 36.03 | 108.09
11 | Доставка и монтаж на свободен фланец, гумен уплътнител и болтове М16/80, шайби и гайки за фланшова връзка DN80 | бр. | 3 | 29.36 | 88.08
12 | Доставка и монтаж на ПХ 70/80 надземен с пета | бр. | 1 | 870.85 | 870.85
13 | Доставка и монтаж на табели са СК | бр. | 2 | 9.75 | 19.5
14 | Доставка и монтаж на бетонови опорни блокове | бр. | 7 | 25.6 | 179.2
15 | СВО ∅110-1 1/2" | бр. | 1 | 289.58 | 289.58
16 | СВО ∅110-1" | бр. | 7 | 276.11 | 1932.77
17 | СВО ∅110-3/4" | бр. | 2 | 261.75 | 523.5
18 | СВО ∅90-1 1/4" | бр. | 2 | 272.56 | 545.12
19 | СВО ∅90-1" | бр. | 3 | 256.11 | 768.33
20 | СВО ∅90-3/4" | бр. | 5 | 241.75 | 1208.75
21 | Доставка и монтаж на муфа електрозаваряема ∅110 (вкл.самата заварка) | бр. | 6 | 35.89 | 215.34
22 | Доставка и монтаж на муфа електрозаваряема ∅90 (вкл.самата заварка) | бр. | 6 | 29.65 | 177.9
23 | Доставка и монтаж на детекторна сигнална лента с метална нишка | m' | 225 | 1.73 | 389.25
24 | Доставка и монтаж на сигнална лента "Водопровод" | m' | 225 | 0.92 | 207
25 | Изпитване на водопровода | m' | 225 | 0.71 | 159.75
26 | Дезинфекция на водопровода | m' | 225 | 0.85 | 191.25
|  |  |  | Сума : | 60912.0557
|  |  |  | ДДС 20% : | 12182.4111
|  |  |  | Общо : | 73094.4668
ПОДОБЕКТ: Уличен водопровод по ул.Баучер от OT263a до ОТ261a L=234m'
No | Наименование на работите | Ед. мярка | Колич. | Ед.цена | Сума лв.
по ред |  |  |  | в лв.
1 | 2 | 3 | 4 | 5 | 6
I. | Строителна част
1 | Рязане на асфалтова настилка за основен водопровод и СВО | m' | 567 | 3.55 | 2012.85
2 | Разкъртване на асфалтова настилка за основен водопровод и СВО - механизирано (10см пласт) | m2 | 211.95 | 5.43 | 1150.8885
3 | Разбиване на бордюри при полагане на СВО | m' | 21 | 5.88 | 123.48
4 | Разбиване на тротоарни плочи при полагане на СВО | m2 | 26.25 | 4.46 | 117.075
5 | Натоварване и извозване на строителни отпадъци нарегионално депо за стр.отпадъци (до 5 km) | m3 | 24.61 | 16.91 | 416.1551
6 | Направа на изкоп по детайл на транспорт за основен водопровод (0,80x1,70 m') и СВО (0,50x1,20 m')
| - машинен 80% | m3 | 283.87 | 6.78 | 1924.6386
| - ръчен 20% | m3 | 70.97 | 24.85 | 1763.6045
7 | Прехвърляне на изкопана земна маса на 2,00 м вертикално и хоризонтално | m3 | 70.97 | 6.49 | 460.5953
8 | Натоварване на камион | m3 | 70.97 | 4.89 | 347.0433
9 | Извозване на излишни земни маси от масов изкоп за водопровод и СВО (до 5 km) | m3 | 354.83 | 14.6 | 5180.518
10 | Неплътно укрепване и разкрепване за основен водопровод - 1,8 m2/m' | m2 | 421.2 | 4.23 | 1781.676
11 | Направа на подложка, странична засипка и пласт насип над тръби (20см) за основен водопровод и СВО в асфалтови улици от дребнозърнест скален материал (трошен пясък) фракция 0-4 мм, вкл. доставка, складиране и уплътняване (до 30 km) | m3 | 88.35 | 41.85 | 3697.4475
12 | Доставка на материал за обратна засипка на основна траншея и СВО в асфалтови улици - несортиран трошен камък (фракция 0-30 mm) и уплътняване с вибро трамбовка през 30см - (до 30 km) | m3 | 163.92 | 40.2 | 6589.584
13 | Водочерпене по време на строителството | мсм | 5 | 82.8 | 414
14 | Възстановяване на бетонови бордюри | m' | 21 | 35.97 | 755.37
15 | Възстановяване на тротоарна настилка с бетонови плочи | m2 | 26.25 | 43.88 | 1151.85
16 | Доставка и полагане на плътен износоустойчив асфалтобетон E=1200 MPa - d=4 см (до 10km) | t | 20.35 | 189.85 | 3863.4475
17 | Направа на първи битумен разлив | m2 | 211.95 | 1.8 | 381.51
18 | Направа на втори битумен разлив | m2 | 211.95 | 1.58 | 334.881
19 | Доставка и полагане на неплътен асфалтобетон E=1000 MPa - d=4 см (до 10km) | t | 19.5 | 180.98 | 3529.11
20 | Доставка и полагане на битумизиран минерален материал за пътна основа Е=800 MPa (до 10km) | t | 27.98 | 145.56 | 4072.7688
21 | Доставка и полагане на пътна основа от трошен камък с непрекъсната зърнометрия, вкл.превоз и уплътняване (фракция 0-63) Е=250 Mpa (до 30km) | m3 | 97.5 | 40.2 | 3919.5
22 | Заливка на фуги с битумна паста | m' | 567 | 3.15 | 1786.05
II. | Монтажна част
1 | Доставка, полагане и монтаж на тръби ∅90 PE100 PN10 | m' | 234 | 22.18 | 5190.12
2 | Доставка и монтаж на тройник ∅90-90-90 РЕ100 PN10 | бр. | 3 | 69 | 207
3 | Доставка и монтаж на тройник намалител ∅110-90-110 РЕ100 PN10 | бр. | 3 | 104.78 | 314.34
4 | Доставка и монтаж на предфланшова връзка ∅90 PE100 PN10 | бр. | 4 | 26.13 | 104.52
5 | Доставка и монтаж на СК DN80 шибърен, чугун, с гумиран клин, с охранителна гарнитура | бр. | 3 | 460.86 | 1382.58
6 | Доставка и монтаж на свободен фланец, гумен уплътнител и болтове М16/80, шайби и гайки за фланшова връзка DN80 | бр. | 4 | 29.36 | 117.44
7 | Доставка и монтаж на ПХ 70/80 надземен с пета | бр. | 2 | 870.85 | 1741.7
8 | Доставка и монтаж на табели са СК | бр. | 1 | 9.75 | 9.75
9 | Доставка и монтаж на бетонови опорни блокове | бр. | 9 | 25.6 | 230.4
10 | СВО ∅90-1" | бр. | 11 | 256.11 | 2817.21
11 | СВО ∅90-3/4" | бр. | 10 | 241.75 | 2417.5
12 | Доставка и монтаж на муфа електрозаваряема ∅110 (вкл.самата заварка) | бр. | 2 | 35.89 | 71.78
13 | Доставка и монтаж на муфа електрозаваряема ∅90 (вкл.самата заварка) | бр. | 12 | 29.65 | 355.8
14 | Доставка и монтаж на детекторна сигнална лента с метална нишка | m' | 234 | 1.73 | 404.82
15 | Доставка и монтаж на сигнална лента "Водопровод" | m' | 234 | 0.92 | 215.28
16 | Изпитване на водопровода | m' | 234 | 0.71 | 166.14
17 | Дезинфекция на водопровода | m' | 234 | 0.85 | 198.9
|  |  |  | Сума : | 61719.3231
|  |  |  | ДДС 20% : | 12343.8646
|  |  |  | Общо : | 74063.1877
ПОДОБЕКТ: Уличен водопровод по ул.Васил Сърбенов от OT246 до ОТ258 L=288m'
No | Наименование на работите | Ед. мярка | Колич. | Ед.цена | Сума лв.
по ред |  |  |  | в лв.
1 | 2 | 3 | 4 | 5 | 6
I. | Строителна част
1 | Рязане на асфалтова настилка за основен водопровод и СВО | m' | 672 | 3.55 | 2385.6
2 | Разкъртване на асфалтова настилка за основен водопровод и СВО - механизирано (10см пласт) | m2 | 254.4 | 5.43 | 1381.392
3 | Разбиване на бордюри при полагане на СВО | m' | 20 | 5.88 | 117.6
4 | Разбиване на тротоарни плочи при полагане на СВО | m2 | 30 | 4.46 | 133.8
5 | Натоварване и извозване на строителни отпадъци нарегионално депо за стр.отпадъци (до 5 km) | m3 | 28.94 | 16.91 | 489.3754
6 | Направа на изкоп по детайл на транспорт за основен водопровод (0,80x1,70 m') и СВО (0,50x1,20 m')
| - машинен 80% | m3 | 342.03 | 6.78 | 2318.9634
| - ръчен 20% | m3 | 85.51 | 24.85 | 2124.9235
7 | Прехвърляне на изкопана земна маса на 2,00 м вертикално и хоризонтално | m3 | 85.51 | 6.49 | 554.9599
8 | Натоварване на камион | m3 | 85.51 | 4.89 | 418.1439
9 | Извозване на излишни земни маси от масов изкоп за водопровод и СВО (до 5 km) | m3 | 427.54 | 14.6 | 6242.084
10 | Неплътно укрепване и разкрепване за основен водопровод - 1,8 m2/m' | m2 | 518.4 | 4.23 | 2192.832
11 | Направа на подложка, странична засипка и пласт насип над тръби (20см) за основен водопровод и СВО в асфалтови улици от дребнозърнест скален материал (трошен пясък) фракция 0-4 мм, вкл. доставка, складиране и уплътняване (до 30 km) | m3 | 109.55 | 41.85 | 4584.6675
12 | Доставка на материал за обратна засипка на основна траншея и СВО в асфалтови улици - несортиран трошен камък (фракция 0-30 mm) и уплътняване с вибро трамбовка през 30см - (до 30 km) | m3 | 194.29 | 40.2 | 7810.458
13 | Водочерпене по време на строителството | мсм | 6 | 82.8 | 496.8
14 | Възстановяване на бетонови бордюри | m' | 20 | 35.97 | 719.4
15 | Възстановяване на тротоарна настилка с бетонови плочи | m2 | 30 | 43.88 | 1316.4
16 | Доставка и полагане на плътен износоустойчив асфалтобетон E=1200 MPa - d=4 см (до 10km) | t | 24.42 | 189.85 | 4636.137
17 | Направа на първи битумен разлив | m2 | 254.4 | 1.8 | 457.92
18 | Направа на втори битумен разлив | m2 | 254.4 | 1.58 | 401.952
19 | Доставка и полагане на неплътен асфалтобетон E=1000 MPa - d=4 см (до 10km) | t | 23.4 | 180.98 | 4234.932
20 | Доставка и полагане на битумизиран минерален материал за пътна основа Е=800 MPa (до 10km) | t | 33.58 | 145.56 | 4887.9048
21 | Доставка и полагане на пътна основа от трошен камък с непрекъсната зърнометрия, вкл.превоз и уплътняване (фракция 0-63) Е=250 Mpa (до 30km) | m3 | 117.02 | 40.2 | 4704.204
22 | Заливка на фуги с битумна паста | m' | 672 | 3.15 | 2116.8
II. | Монтажна част
1 | Доставка, полагане и монтаж на тръби ∅110 PE100 PN10 | m' | 288 | 27.92 | 8040.96
2 | Доставка и монтаж на предфланшова връзка ∅110 PE100 PN10 | бр. | 1 | 29.75 | 29.75
3 | Доставка и монтаж на свободен фланец, гумен уплътнител и болтове М16/80, шайби и гайки за фланшова връзка DN100 | бр. | 1 | 36.03 | 36.03
4 | СВО ∅110-2" | бр. | 1 | 297.41 | 297.41
5 | СВО ∅110-1 1/4" | бр. | 1 | 285.56 | 285.56
6 | СВО ∅110-1" | бр. | 12 | 276.11 | 3313.32
7 | СВО ∅110-3/4" | бр. | 6 | 261.75 | 1570.5
8 | Доставка и монтаж на муфа електрозаваряема ∅110 (вкл.самата заварка) | бр. | 14 | 35.89 | 502.46
9 | Доставка и монтаж на детекторна сигнална лента с метална нишка | m' | 288 | 1.73 | 498.24
10 | Доставка и монтаж на сигнална лента "Водопровод" | m' | 288 | 0.92 | 264.96
11 | Изпитване на водопровода | m' | 288 | 0.71 | 204.48
12 | Дезинфекция на водопровода | m' | 288 | 0.85 | 244.8
|  |  |  | Сума : | 70015.7194
|  |  |  | ДДС 20% : | 14003.1439
|  |  |  | Общо : | 84018.8633
ПОДОБЕКТ: Уличен водопровод по ул.Неофит Рилски от OT259 до ОТ260a L=96m'
No | Наименование на работите | Ед. мярка | Колич. | Ед.цена | Сума лв.
по ред |  |  |  | в лв.
1 | 2 | 3 | 4 | 5 | 6
I. | Строителна част
1 | Рязане на асфалтова настилка за основен водопровод и СВО | m' | 210 | 3.55 | 745.5
2 | Разкъртване на асфалтова настилка за основен водопровод и СВО - механизирано (10см пласт) | m2 | 81.3 | 5.43 | 441.459
3 | Разбиване на бордюри при полагане на СВО | m' | 6 | 5.88 | 35.28
4 | Разбиване на тротоарни плочи при полагане на СВО | m2 | 6 | 4.46 | 26.76
5 | Натоварване и извозване на строителни отпадъци нарегионално депо за стр.отпадъци (до 5 km) | m3 | 9.03 | 16.91 | 152.6973
6 | Направа на изкоп по детайл на транспорт за основен водопровод (0,80x1,70 m') и СВО (0,50x1,20 m')
| - машинен 80% | m3 | 107.3 | 6.78 | 727.494
| - ръчен 20% | m3 | 26.83 | 24.85 | 666.7255
7 | Прехвърляне на изкопана земна маса на 2,00 м вертикално и хоризонтално | m3 | 26.83 | 6.49 | 174.1267
8 | Натоварване на камион | m3 | 26.83 | 4.89 | 131.1987
9 | Извозване на излишни земни маси от масов изкоп за водопровод и СВО (до 5 km) | m3 | 134.13 | 14.6 | 1958.298
10 | Неплътно укрепване и разкрепване за основен водопровод - 1,8 m2/m' | m2 | 172.8 | 4.23 | 730.944
11 | Направа на подложка, странична засипка и пласт насип над тръби (20см) за основен водопровод и СВО в асфалтови улици от дребнозърнест скален материал (трошен пясък) фракция 0-4 мм, вкл. доставка, складиране и уплътняване (до 30 km) | m3 | 32.81 | 41.85 | 1373.0985
12 | Доставка на материал за обратна засипка на основна траншея и СВО в асфалтови улици - несортиран трошен камък (фракция 0-30 mm) и уплътняване с вибро трамбовка през 30см - (до 30 km) | m3 | 61.57 | 40.2 | 2475.114
13 | Водочерпене по време на строителството | мсм | 2 | 82.8 | 165.6
14 | Възстановяване на бетонови бордюри | m' | 6 | 35.97 | 215.82
15 | Възстановяване на тротоарна настилка с бетонови плочи | m2 | 6 | 43.88 | 263.28
16 | Доставка и полагане на плътен износоустойчив асфалтобетон E=1200 MPa - d=4 см (до 10km) | t | 7.8 | 189.85 | 1480.83
17 | Направа на първи битумен разлив | m2 | 81.3 | 1.8 | 146.34
18 | Направа на втори битумен разлив | m2 | 81.3 | 1.58 | 128.454
19 | Доставка и полагане на неплътен асфалтобетон E=1000 MPa - d=4 см (до 10km) | t | 7.48 | 180.98 | 1353.7304
20 | Доставка и полагане на битумизиран минерален материал за пътна основа Е=800 MPa (до 10km) | t | 10.73 | 145.56 | 1561.8588
21 | Доставка и полагане на пътна основа от трошен камък с непрекъсната зърнометрия, вкл.превоз и уплътняване (фракция 0-63) Е=250 Mpa (до 30km) | m3 | 37.4 | 40.2 | 1503.48
22 | Заливка на фуги с битумна паста | m' | 210 | 3.15 | 661.5
II. | Монтажна част
1 | Доставка, полагане и монтаж на тръби ∅90 PE100 PN10 | m' | 96 | 22.18 | 2129.28
2 | Доставка и монтаж на тройник ∅90-90-90 РЕ100 PN10 | бр. | 1 | 69 | 69
3 | Доставка и монтаж на тройник намалител ∅110-90-110 РЕ100 PN10 | бр. | 1 | 104.78 | 104.78
4 | Доставка и монтаж на предфланшова връзка ∅90 PE100 PN10 | бр. | 4 | 26.13 | 104.52
5 | Доставка и монтаж на СК DN80 шибърен, чугун, с гумиран клин, с охранителна гарнитура | бр. | 2 | 460.86 | 921.72
6 | Доставка и монтаж на свободен фланец, гумен уплътнител и болтове М16/80, шайби и гайки за фланшова връзка DN80 | бр. | 4 | 29.36 | 117.44
7 | Доставка и монтаж на ПХ 70/80 надземен с пета | бр. | 1 | 870.85 | 870.85
8 | Доставка и монтаж на табели са СК | бр. | 1 | 9.75 | 9.75
9 | Доставка и монтаж на бетонови опорни блокове | бр. | 4 | 25.6 | 102.4
10 | СВО ∅90-1" | бр. | 6 | 256.11 | 1536.66
11 | Доставка и монтаж на муфа електрозаваряема ∅110 (вкл.самата заварка) | бр. | 2 | 35.89 | 71.78
12 | Доставка и монтаж на муфа електрозаваряема ∅90 (вкл.самата заварка) | бр. | 5 | 29.65 | 148.25
13 | Доставка и монтаж на детекторна сигнална лента с метална нишка | m' | 96 | 1.73 | 166.08
14 | Доставка и монтаж на сигнална лента "Водопровод" | m' | 96 | 0.92 | 88.32
15 | Изпитване на водопровода | m' | 96 | 0.71 | 68.16
16 | Дезинфекция на водопровода | m' | 96 | 0.85 | 81.6
|  |  |  | Сума : | 23710.1789
|  |  |  | ДДС 20% : | 4742.0358
|  |  |  | Общо : | 28452.2147
ПОДОБЕКТ: Уличен водопровод по ул.Александър Стамболийски от OT845 до ОТ842 L=124m'
No | Наименование на работите | Ед. мярка | Колич. | Ед.цена | Сума лв.
по ред |  |  |  | в лв.
1 | 2 | 3 | 4 | 5 | 6
I. | Строителна част
1 | Рязане на асфалтова настилка за основен водопровод и СВО | m' | 300 | 3.55 | 1065
2 | Разкъртване на асфалтова настилка за основен водопровод и СВО - механизирано (10см пласт) | m2 | 112.2 | 5.43 | 609.246
3 | Разбиване на бордюри при полагане на СВО | m' | 4 | 5.88 | 23.52
4 | Разбиване на тротоарни плочи при полагане на СВО | m2 | 6 | 4.46 | 26.76
5 | Натоварване и извозване на строителни отпадъци нарегионално депо за стр.отпадъци (до 5 km) | m3 | 11.92 | 16.91 | 201.5672
6 | Направа на изкоп по детайл на транспорт за основен водопровод (0,80x1,70 m') и СВО (0,50x1,20 m')
| - машинен 80% | m3 | 125.38 | 6.78 | 850.0764
| - ръчен 20% | m3 | 31.34 | 24.85 | 778.799
7 | Прехвърляне на изкопана земна маса на 2,00 м вертикално и хоризонтално | m3 | 31.34 | 6.49 | 203.3966
8 | Натоварване на камион | m3 | 31.34 | 4.89 | 153.2526
9 | Извозване на излишни земни маси от масов изкоп за водопровод и СВО (до 5 km) | m3 | 156.72 | 14.6 | 2288.112
10 | Неплътно укрепване и разкрепване за основен водопровод - 1,8 m2/m' | m2 | 223.2 | 4.23 | 944.136
11 | Направа на подложка, странична засипка и пласт насип над тръби (20см) за основен водопровод и СВО в асфалтови улици от дребнозърнест скален материал (трошен пясък) фракция 0-4 мм, вкл. доставка, складиране и уплътняване (до 30 km) | m3 | 44.44 | 41.85 | 1859.814
12 | Доставка на материал за обратна засипка на основна траншея и СВО в асфалтови улици - несортиран трошен камък (фракция 0-30 mm) и уплътняване с вибро трамбовка през 30см - (до 30 km) | m3 | 74.88 | 40.2 | 3010.176
13 | Водочерпене по време на строителството | мсм | 2 | 82.8 | 165.6
14 | Възстановяване на бетонови бордюри | m' | 4 | 35.97 | 143.88
15 | Възстановяване на тротоарна настилка с бетонови плочи | m2 | 6 | 43.88 | 263.28
16 | Доставка и полагане на плътен износоустойчив асфалтобетон E=1200 MPa - d=4 см (до 10km) | t | 10.77 | 189.85 | 2044.6845
17 | Направа на първи битумен разлив | m2 | 112.2 | 1.8 | 201.96
18 | Направа на втори битумен разлив | m2 | 112.2 | 1.58 | 177.276
19 | Доставка и полагане на неплътен асфалтобетон E=1000 MPa - d=4 см (до 10km) | t | 10.32 | 180.98 | 1867.7136
20 | Доставка и полагане на битумизиран минерален материал за пътна основа Е=800 MPa (до 10km) | t | 14.81 | 145.56 | 2155.7436
21 | Доставка и полагане на пътна основа от трошен камък с непрекъсната зърнометрия, вкл.превоз и уплътняване (фракция 0-63) Е=250 Mpa (до 30km) | m3 | 51.61 | 40.2 | 2074.722
22 | Заливка на фуги с битумна паста | m' | 300 | 3.15 | 945
23 | Безтраншейно полагане на тръби за СВО ∅1" с безизкопна техника | m' | 16 | 80 | 1280
II. | Монтажна част
1 | Доставка, полагане и монтаж на тръби ∅110 PE100 PN10 | m' | 124 | 27.92 | 3462.08
2 | Доставка и монтаж на тройник ∅110-110-110 РЕ100 PN10 | бр. | 1 | 45.1 | 45.1
3 | Доставка и монтаж на дъга 30° ∅110 РЕ100 PN10 | бр. | 1 | 101.71 | 101.71
4 | Доставка и монтаж на предфланшова връзка ∅110 PE100 PN10 | бр. | 3 | 29.75 | 89.25
5 | Доставка и монтаж на СК DN100 шибърен, чугун, с гумиран клин, с охранителна гарнитура | бр. | 1 | 531.28 | 531.28
6 | Доставка и монтаж на свободен фланец, гумен уплътнител и болтове М16/80, шайби и гайки за фланшова връзка DN100 | бр. | 3 | 36.03 | 108.09
7 | Доставка и монтаж на табели са СК | бр. | 1 | 9.75 | 9.75
8 | Доставка и монтаж на бетонови опорни блокове | бр. | 3 | 25.6 | 76.8
9 | СВО ∅110-1 1/2" | бр. | 2 | 289.58 | 579.16
10 | СВО ∅110-1" | бр. | 3 | 276.11 | 828.33
11 | Доставка и монтаж на муфа електрозаваряема ∅110 (вкл.самата заварка) | бр. | 8 | 35.89 | 287.12
12 | Доставка и монтаж на детекторна сигнална лента с метална нишка | m' | 124 | 1.73 | 214.52
13 | Доставка и монтаж на сигнална лента "Водопровод" | m' | 124 | 0.92 | 114.08
14 | Изпитване на водопровода | m' | 124 | 0.71 | 88.04
15 | Дезинфекция на водопровода | m' | 124 | 0.85 | 105.4
|  |  |  | Сума : | 29974.4255
|  |  |  | ДДС 20% : | 5994.8851
|  |  |  | Общо : | 35969.3106
ПОДОБЕКТ: Уличен водопровод по ул.”Балванска битка” от ОТ728 до връзка със същ.водопровод Ø160 PE по ул."Велика и Георги Ченчеви" L=68m'
No | Наименование на работите | Ед. мярка | Колич. | Ед.цена | Сума лв.
по ред |  |  |  | в лв.
1 | 2 | 3 | 4 | 5 | 6
I. | Строителна част
1 | Рязане на асфалтова настилка за основен водопровод и СВО | m' | 160 | 3.55 | 568
2 | Разкъртване на асфалтова настилка за основен водопровод и СВО - механизирано (10см пласт) | m2 | 60.4 | 5.43 | 327.972
3 | Разбиване на бордюри при полагане на СВО | m' | 6 | 5.88 | 35.28
4 | Разбиване на тротоарни плочи при полагане на СВО | m2 | 4.5 | 4.46 | 20.07
5 | Натоварване и извозване на строителни отпадъци нарегионално депо за стр.отпадъци (до 5 km) | m3 | 6.87 | 16.91 | 116.1717
6 | Направа на изкоп по детайл на транспорт за основен водопровод (0,80x1,70 m') и СВО (0,50x1,20 m')
| - машинен 80% | m3 | 78.57 | 6.78 | 532.7046
| - ръчен 20% | m3 | 19.64 | 24.85 | 488.054
7 | Прехвърляне на изкопана земна маса на 2,00 м вертикално и хоризонтално | m3 | 19.64 | 6.49 | 127.4636
8 | Натоварване на камион | m3 | 19.64 | 4.89 | 96.0396
9 | Извозване на излишни земни маси от масов изкоп за водопровод и СВО (до 5 km) | m3 | 98.22 | 14.6 | 1434.012
10 | Неплътно укрепване и разкрепване за основен водопровод - 1,8 m2/m' | m2 | 122.4 | 4.23 | 517.752
11 | Направа на подложка, странична засипка и пласт насип над тръби (20см) за основен водопровод и СВО в асфалтови улици от дребнозърнест скален материал (трошен пясък) фракция 0-4 мм, вкл. доставка, складиране и уплътняване (до 30 km) | m3 | 24.25 | 41.85 | 1014.8625
12 | Доставка на материал за обратна засипка на основна траншея и СВО в асфалтови улици - несортиран трошен камък (фракция 0-30 mm) и уплътняване с вибро трамбовка през 30см - (до 30 km) | m3 | 44.59 | 40.2 | 1792.518
13 | Водочерпене по време на строителството | мсм | 1 | 82.8 | 82.8
14 | Възстановяване на бетонови бордюри | m' | 6 | 35.97 | 215.82
15 | Възстановяване на тротоарна настилка с бетонови плочи | m2 | 4.5 | 43.88 | 197.46
16 | Доставка и полагане на плътен износоустойчив асфалтобетон E=1200 MPa - d=4 см (до 10km) | t | 5.8 | 189.85 | 1101.13
17 | Направа на първи битумен разлив | m2 | 60.4 | 1.8 | 108.72
18 | Направа на втори битумен разлив | m2 | 60.4 | 1.58 | 95.432
19 | Доставка и полагане на неплътен асфалтобетон E=1000 MPa - d=4 см (до 10km) | t | 5.56 | 180.98 | 1006.2488
20 | Доставка и полагане на битумизиран минерален материал за пътна основа Е=800 MPa (до 10km) | t | 7.97 | 145.56 | 1160.1132
21 | Доставка и полагане на пътна основа от трошен камък с непрекъсната зърнометрия, вкл.превоз и уплътняване (фракция 0-63) Е=250 Mpa (до 30km) | m3 | 27.78 | 40.2 | 1116.756
22 | Заливка на фуги с битумна паста | m' | 160 | 3.15 | 504
II. | Монтажна част
1 | Доставка, полагане и монтаж на тръби ∅90 PE100 PN10 | m' | 68 | 22.18 | 1508.24
2 | Доставка и монтаж на тройник намалител ∅160-90-160 РЕ100 PN10 | бр. | 1 | 155.89 | 155.89
3 | Доставка и монтаж на предфланшова връзка ∅90 PE100 PN10 | бр. | 2 | 26.13 | 52.26
4 | Доставка и монтаж на СК DN80 шибърен, чугун, с гумиран клин, с охранителна гарнитура | бр. | 1 | 460.86 | 460.86
5 | Доставка и монтаж на свободен фланец, гумен уплътнител и болтове М16/80, шайби и гайки за фланшова връзка DN80 | бр. | 2 | 29.36 | 58.72
6 | Доставка и монтаж на табели са СК | бр. | 1 | 9.75 | 9.75
7 | Доставка и монтаж на бетонови опорни блокове | бр. | 2 | 25.6 | 51.2
8 | СВО ∅90-1" | бр. | 1 | 256.11 | 256.11
9 | СВО ∅90-3/4" | бр. | 5 | 241.75 | 1208.75
10 | Доставка и монтаж на муфа електрозаваряема ∅90 (вкл.самата заварка) | бр. | 4 | 29.65 | 118.6
11 | Доставка и монтаж на детекторна сигнална лента с метална нишка | m' | 68 | 1.73 | 117.64
12 | Доставка и монтаж на сигнална лента "Водопровод" | m' | 68 | 0.92 | 62.56
13 | Изпитване на водопровода | m' | 68 | 0.71 | 48.28
14 | Дезинфекция на водопровода | m' | 68 | 0.85 | 57.8
|  |  |  | Сума : | 16826.04
|  |  |  | ДДС 20% : | 3365.208
|  |  |  | Общо : | 20191.248
ПОДОБЕКТ: Уличен водопровод по ул.”Мара Гидик” от ОТ733 до връзка със същ.водопровод Ø160 PE по ул."Велика и Георги Ченчеви" L=65m'
No | Наименование на работите | Ед. мярка | Колич. | Ед.цена | Сума лв.
по ред |  |  |  | в лв.
1 | 2 | 3 | 4 | 5 | 6
I. | Строителна част
1 | Рязане на асфалтова настилка за основен водопровод и СВО | m' | 146 | 3.55 | 518.3
2 | Разкъртване на асфалтова настилка за основен водопровод и СВО - механизирано (10см пласт) | m2 | 56 | 5.43 | 304.08
3 | Разбиване на бордюри при полагане на СВО | m' | 3 | 5.88 | 17.64
4 | Разбиване на тротоарни плочи при полагане на СВО | m2 | 2.25 | 4.46 | 10.035
5 | Натоварване и извозване на строителни отпадъци нарегионално депо за стр.отпадъци (до 5 km) | m3 | 6.01 | 16.91 | 101.6291
6 | Направа на изкоп по детайл на транспорт за основен водопровод (0,80x1,70 m') и СВО (0,50x1,20 m')
| - машинен 80% | m3 | 71.91 | 6.78 | 487.5498
| - ръчен 20% | m3 | 17.98 | 24.85 | 446.803
7 | Прехвърляне на изкопана земна маса на 2,00 м вертикално и хоризонтално | m3 | 17.98 | 6.49 | 116.6902
8 | Натоварване на камион | m3 | 17.98 | 4.89 | 87.9222
9 | Извозване на излишни земни маси от масов изкоп за водопровод и СВО (до 5 km) | m3 | 89.89 | 14.6 | 1312.394
10 | Неплътно укрепване и разкрепване за основен водопровод - 1,8 m2/m' | m2 | 117 | 4.23 | 494.91
11 | Направа на подложка, странична засипка и пласт насип над тръби (20см) за основен водопровод и СВО в асфалтови улици от дребнозърнест скален материал (трошен пясък) фракция 0-4 мм, вкл. доставка, складиране и уплътняване (до 30 km) | m3 | 21.93 | 41.85 | 917.7705
12 | Доставка на материал за обратна засипка на основна траншея и СВО в асфалтови улици - несортиран трошен камък (фракция 0-30 mm) и уплътняване с вибро трамбовка през 30см - (до 30 km) | m3 | 40.37 | 40.2 | 1622.874
13 | Водочерпене по време на строителството | мсм | 1 | 82.8 | 82.8
14 | Възстановяване на бетонови бордюри | m' | 3 | 35.97 | 107.91
15 | Възстановяване на тротоарна настилка с бетонови плочи | m2 | 2.25 | 43.88 | 98.73
16 | Доставка и полагане на плътен износоустойчив асфалтобетон E=1200 MPa - d=4 см (до 10km) | t | 5.38 | 189.85 | 1021.393
17 | Направа на първи битумен разлив | m2 | 56 | 1.8 | 100.8
18 | Направа на втори битумен разлив | m2 | 56 | 1.58 | 88.48
19 | Доставка и полагане на неплътен асфалтобетон E=1000 MPa - d=4 см (до 10km) | t | 5.15 | 180.98 | 932.047
20 | Доставка и полагане на битумизиран минерален материал за пътна основа Е=800 MPa (до 10km) | t | 7.39 | 145.56 | 1075.6884
21 | Доставка и полагане на пътна основа от трошен камък с непрекъсната зърнометрия, вкл.превоз и уплътняване (фракция 0-63) Е=250 Mpa (до 30km) | m3 | 25.76 | 40.2 | 1035.552
22 | Заливка на фуги с битумна паста | m' | 146 | 3.15 | 459.9
II. | Монтажна част
1 | Доставка, полагане и монтаж на тръби ∅90 PE100 PN10 | m' | 65 | 22.18 | 1441.7
2 | Доставка и монтаж на тройник намалител ∅160-90-160 РЕ100 PN10 | бр. | 1 | 155.89 | 155.89
3 | Доставка и монтаж на предфланшова връзка ∅90 PE100 PN10 | бр. | 2 | 26.13 | 52.26
4 | Доставка и монтаж на СК DN80 шибърен, чугун, с гумиран клин, с охранителна гарнитура | бр. | 1 | 460.86 | 460.86
5 | Доставка и монтаж на свободен фланец, гумен уплътнител и болтове М16/80, шайби и гайки за фланшова връзка DN80 | бр. | 2 | 29.36 | 58.72
6 | Доставка и монтаж на табели са СК | бр. | 1 | 9.75 | 9.75
7 | Доставка и монтаж на бетонови опорни блокове | бр. | 2 | 25.6 | 51.2
8 | СВО ∅90-1" | бр. | 2 | 256.11 | 512.22
9 | СВО ∅90-3/4" | бр. | 1 | 241.75 | 241.75
10 | Доставка и монтаж на муфа електрозаваряема ∅90 (вкл.самата заварка) | бр. | 4 | 29.65 | 118.6
11 | Доставка и монтаж на детекторна сигнална лента с метална нишка | m' | 65 | 1.73 | 112.45
12 | Доставка и монтаж на сигнална лента "Водопровод" | m' | 65 | 0.92 | 59.8
13 | Изпитване на водопровода | m' | 65 | 0.71 | 46.15
14 | Дезинфекция на водопровода | m' | 65 | 0.85 | 55.25
|  |  |  | Сума : | 14818.4982
|  |  |  | ДДС 20% : | 2963.6996
|  |  |  | Общо : | 17782.1978
ПОДОБЕКТ: Уличен водопровод по ул.”Росица” от ОТ735 до връзка със същ.водопровод Ø160 PE по ул."Велика и Георги Ченчеви" L=71m'
No | Наименование на работите | Ед. мярка | Колич. | Ед.цена | Сума лв.
по ред |  |  |  | в лв.
1 | 2 | 3 | 4 | 5 | 6
I. | Строителна част
1 | Рязане на асфалтова настилка за основен водопровод и СВО | m' | 142 | 3.55 | 504.1
2 | Разкъртване на асфалтова настилка за основен водопровод и СВО - механизирано (10см пласт) | m2 | 56.8 | 5.43 | 308.424
3 | Разбиване на бордюри при полагане на СВО | m' | 1 | 5.88 | 5.88
4 | Разбиване на тротоарни плочи при полагане на СВО | m2 | 0.75 | 4.46 | 3.345
5 | Натоварване и извозване на строителни отпадъци нарегионално депо за стр.отпадъци (до 5 km) | m3 | 5.82 | 16.91 | 98.4162
6 | Направа на изкоп по детайл на транспорт за основен водопровод (0,80x1,70 m') и СВО (0,50x1,20 m')
| - машинен 80% | m3 | 73.31 | 6.78 | 497.0418
| - ръчен 20% | m3 | 18.33 | 24.85 | 455.5005
7 | Прехвърляне на изкопана земна маса на 2,00 м вертикално и хоризонтално | m3 | 18.33 | 6.49 | 118.9617
8 | Натоварване на камион | m3 | 18.33 | 4.89 | 89.6337
9 | Извозване на излишни земни маси от масов изкоп за водопровод и СВО (до 5 km) | m3 | 91.64 | 14.6 | 1337.944
10 | Неплътно укрепване и разкрепване за основен водопровод - 1,8 m2/m' | m2 | 127.8 | 4.23 | 540.594
11 | Направа на подложка, странична засипка и пласт насип над тръби (20см) за основен водопровод и СВО в асфалтови улици от дребнозърнест скален материал (трошен пясък) фракция 0-4 мм, вкл. доставка, складиране и уплътняване (до 30 km) | m3 | 21.95 | 41.85 | 918.6075
12 | Доставка на материал за обратна засипка на основна траншея и СВО в асфалтови улици - несортиран трошен камък (фракция 0-30 mm) и уплътняване с вибро трамбовка през 30см - (до 30 km) | m3 | 41.43 | 40.2 | 1665.486
13 | Водочерпене по време на строителството | мсм | 1 | 82.8 | 82.8
14 | Възстановяване на бетонови бордюри | m' | 1 | 35.97 | 35.97
15 | Възстановяване на тротоарна настилка с бетонови плочи | m2 | 0.75 | 43.88 | 32.91
16 | Доставка и полагане на плътен износоустойчив асфалтобетон E=1200 MPa - d=4 см (до 10km) | t | 5.45 | 189.85 | 1034.6825
17 | Направа на първи битумен разлив | m2 | 56.8 | 1.8 | 102.24
18 | Направа на втори битумен разлив | m2 | 56.8 | 1.58 | 89.744
19 | Доставка и полагане на неплътен асфалтобетон E=1000 MPa - d=4 см (до 10km) | t | 5.23 | 180.98 | 946.5254
20 | Доставка и полагане на битумизиран минерален материал за пътна основа Е=800 MPa (до 10km) | t | 7.5 | 145.56 | 1091.7
21 | Доставка и полагане на пътна основа от трошен камък с непрекъсната зърнометрия, вкл.превоз и уплътняване (фракция 0-63) Е=250 Mpa (до 30km) | m3 | 26.13 | 40.2 | 1050.426
22 | Заливка на фуги с битумна паста | m' | 142 | 3.15 | 447.3
II. | Монтажна част
1 | Доставка, полагане и монтаж на тръби ∅90 PE100 PN10 | m' | 71 | 22.18 | 1574.78
2 | Доставка и монтаж на тройник намалител ∅160-90-160 РЕ100 PN10 | бр. | 1 | 155.89 | 155.89
3 | Доставка и монтаж на предфланшова връзка ∅90 PE100 PN10 | бр. | 2 | 26.13 | 52.26
4 | Доставка и монтаж на СК DN80 шибърен, чугун, с гумиран клин, с охранителна гарнитура | бр. | 1 | 460.86 | 460.86
5 | Доставка и монтаж на свободен фланец, гумен уплътнител и болтове М16/80, шайби и гайки за фланшова връзка DN80 | бр. | 2 | 29.36 | 58.72
6 | Доставка и монтаж на табели са СК | бр. | 1 | 9.75 | 9.75
7 | Доставка и монтаж на бетонови опорни блокове | бр. | 2 | 25.6 | 51.2
8 | СВО ∅90-1 1/2" | бр. | 1 | 256.11 | 256.11
9 | Доставка и монтаж на муфа електрозаваряема ∅90 (вкл.самата заварка) | бр. | 5 | 29.65 | 148.25
10 | Доставка и монтаж на детекторна сигнална лента с метална нишка | m' | 71 | 1.73 | 122.83
11 | Доставка и монтаж на сигнална лента "Водопровод" | m' | 71 | 0.92 | 65.32
12 | Изпитване на водопровода | m' | 71 | 0.71 | 50.41
13 | Дезинфекция на водопровода | m' | 71 | 0.85 | 60.35
|  |  |  | Сума : | 14524.9623
|  |  |  | ДДС 20% : | 2904.9925
|  |  |  | Общо : | 17429.9548

## Обобщение
ОБОБЩЕНА КОЛИЧЕСТВЕНО - СТОЙНОСТНА СМЕТКА
Обект: | Реконструкция на улични водопроводи в централната част на гр. Севлиево
№ | Подбект | Дължина | Общо | ДДС | Обща сума
|  | м | лв | лв | лв
28 | Уличен водопровод по ул.Стара планина от OT1032 до ОТ236а | 231 | #REF! | #REF! | #REF!
32 | Уличен водопровод по ул.Васил Сърбенов от OT246 до ОТ258 | 288 | #REF! | #REF! | #REF!
29 | Уличен водопровод по ул.Братя Бъкстон от OT251a до ОТ250a | 229 | #REF! | #REF! | #REF!
30 | Уличен водопровод ул.Цар Симеон Велики от OT264a до ОТ244 | 225 | 0 | 0 | 0
31 | Уличен водопровод поул.Баучер от OT263a до ОТ261a | 234 | #REF! | #REF! | #REF!
33 | Уличен водопровод по ул.Неофит Рилски от OT259 до ОТ260a | 96 | #REF! | #REF! | #REF!
27 | Уличен водопровод по ул.Александър Стамболийски от OT236a до ОТ250a | 88 | #REF! | #REF! | #REF!
35 | Уличен водопровод по ул.Александър Стамболийски от OT845 до ОТ842 | 124 | #REF! | #REF! | #REF!
23 | Уличен водопровод по ул.Хаджи Ангел от OT244 до ОТ872 | 111 | #REF! | #REF! | #REF!
24 | Уличен водопровод по ул.Дунав от OT243a до ОТ8971 | 220 | #REF! | #REF! | #REF!
25 | Уличен водопровод по ул.Денчо Деев от OT869 до ОТ874 | 160 | #REF! | #REF! | #REF!
12 | Уличен водопровод по ул.”Ален мак” от ОТ239 до ОТ875 | 161 | #REF! | #REF! | #REF!
22 | Уличен водопровод по ул.Искър от OT241 до ОТ873 | 87 | #REF! | #REF! | #REF!
18 | Уличен водопровод по ул.”Митко Палаузов” от ОТ894 до ОТ905 | 109 | #REF! | #REF! | #REF!
21 | Уличен водопровод по ул.Александър Верешчагин от ОТ841 до същ.кранова шахта | 210 | #REF! | #REF! | #REF!
13 | Уличен водопровод по ул.Опълченска от ОТ648 до ОТ879 и ул.Марин Попов от ОТ879 до ОТ841 | 712 | #REF! | #REF! | #REF!
10 | Уличен водопровод по ул.”Славянска” от ОТ655 до ОТ648 | 173 | #REF! | #REF! | #REF!
14 | Уличен водопровод по ул.”Балванска битка” от ОТ731 до ОТ728 | 115 | #REF! | #REF! | #REF!
36 | Уличен водопровод по ул.”Балванска битка” от ОТ728 до връзка със същ.водопровод Ø160 PE По ул."Велика и Георги Ченчеви" | 68 | #REF! | #REF! | #REF!
15 | Уличен водопровод по ул.”Мара Гидик” от ОТ855 до ОТ728 | 585 | #REF! | #REF! | #REF!
37 | Уличен водопровод по ул.”Мара Гидик” от ОТ733 до връзка със същ.водопровод Ø160 PE По ул."Велика и Георги Ченчеви" | 65 | #REF! | #REF! | #REF!
20 | Уличен водопровод по ул.Христо Ботев от ОТ854 до ОТ858 | 71 | #REF! | #REF! | #REF!
4 | Уличен водопровод по ул.”Генерал Никола Генев” от ОТ500 до ОТ639 и по ул."Стефан Пешев" от ОТ639 до ОТ655 (републ.път III-404) | 460 | #REF! | #REF! | #REF!
17 | Уличен водопровод по ул.”Опълченска” от ОТ750 до ОТ890а | 110 | #REF! | #REF! | #REF!
19 | Уличен водопровод по ул.Иван Фил Антонов от ОТ862 до ОТ852 | 204 | #REF! | #REF! | #REF!
6 | Уличен водопровод по ул.”Опълченска” от ОТ641 до ОТ645 | 78 | #REF! | #REF! | #REF!
3 | Уличен водопровод по ул.”Петко Славейков” от ОТ875 до връзка със същ. водопровод ∅175 СТ | 374 | #REF! | #REF! | #REF!
16 | Уличен водопровод по ул.”Росица” от ОТ907 до ОТ735 L=90m' | 90 | 0 | 0 | 0
37 | Уличен водопровод по ул.”Росица” от ОТ735 до връзка със същ.водопровод Ø160 PE По ул."Велика и Георги Ченчеви" | 71 | 0 | 0 | 0
5 | Уличен водопровод по ул.”Генерал Скобелев” от ОТ502 до ОТ503 | 59 | #REF! | #REF! | #REF!
9 | Уличен водопровод по ул.”Генерал Скобелев” от връзка със същ. водопровод ∅110 PE до ОТ521 | 35 | #REF! | #REF! | #REF!
8 | Уличен водопровод по ул.”Хан Аспарух” от ОТ901 до ОТ650а | 293 | #REF! | #REF! | #REF!
26 | Главен уличен водопровод по ул.Стара планина от връзка със същ.водопровод ∅500 PE до ОТ541 и уличен водопровод по по ул.Стара планина от връзка със същ.водопровод ∅160 PE до ОТ541 | 489 | #REF! | #REF! | #REF!
2 | Уличен водопровод по ул.”Георги Златев” от ОТ198 до ОТ196 | 79 | #REF! | #REF! | #REF!
1 | Уличен водопровод по ул.”Георги Златев” от ОТ218 до ОТ548а | 188 | #REF! | #REF! | #REF!
7 | Уличен водопровод по ул.”Витоша” от ОТ201 до ОТ230 и ул.”Любен Каравелов” от ОТ230 до ОТ903а | 332 | #REF! | #REF! | #REF!
11 | Уличен водопровод по ул.”Свещеник Радион” от ОТ904 до ОТ549а | 124 | #REF! | #REF! | #REF!
| Общо част Водоснабдяване: | 1599 | #REF! | #REF! | #REF! | #REF!
до 2000000,00 лв.

## Етапи (ОП) на изпълнение
Строеж: | Реконструкция на улични водопроводи в централната част на гр.Севлиево
РЕКАПИТУЛАЦИЯ НА ДЪЛЖИНИТЕ И ЦЕНИТЕ
ПО ОТДЕЛНИ УЧАСТЪЦИ И ЕТАПИ НА ИЗПЪЛНЕНИЕ
№ | Наименование на реконструирания уличен водопровод | Местоположение на реконструирания участък | Дължина | Референтна стойност
|  |  | (м‘) | (лв. без ДДС)
Етап (Обособена позиция) № 1:
1. | Уличен водопровод по ул.”Росица” | от о.т.907 до о.т.735 | 90 | 0 | 0
2. | Уличен водопровод по ул.”Росица” | от о.т.735 до връзка със същ.водопровод Ø160 PE - по ул."Велика и Георги Ченчеви" | 71 | 0 | 0
3. | Уличен водопровод по ул.”Стара планина“ | от о.т.1032 до о.т.236а | 231 | #REF! | #REF!
4. | Уличен водопровод по ул.”Васил Сърбенов“ | от о.т.246 до о.т.258 | 288 | #REF!
5. | Уличен водопровод по ул.”Братя Бъкстон“ | от о.т.251а до о.т.250а | 229 | #REF!
6. | Уличен водопровод по ул.”Цар Симеон Велики“ | от о.т.264а до о.т.244 | 225 | 0 | 0
7. | Уличен водопровод по ул.”Баучер“ | от о.т.263а до о.т.261а | 234 | #REF!
8. | Уличен водопровод по ул.”Неофит Рилски“ | от о.т.259 до о.т.260а | 96 | #REF!
9. | Уличен водопровод по ул.”Ал. Стамболийски“ | от о.т.845 до о.т.842 | 124 | #REF!
10. | Уличен водопровод по ул.”Ал. Стамболийски“ | от о.т.236а до о.т.250а | 88 | #REF!
Общо за етап (Обособена позиция) № 1: |  |  | 1676 | #REF! | #REF! | #REF! | с ДДС | СМР
[6 empty] | #REF! | с ДДС | АН
Етап (Обособена позиция) № 2: | [5 empty] | #REF! | с ДДС | СН
1. | Уличен водопровод по ул.”Хаджи Ангел“ | от о.т.244 до о.т.872 | 111 | #REF!
2. | Уличен водопровод по ул.”Дунав“ | от о.т.8971 до о.т.234а | 220 | #REF! | Общо: | #REF! | с ДДС
3. | Уличен водопровод по ул.”Денчо Деев“ | от о.т.874 до о.т.869 | 160 | #REF!
4. | Уличен водопровод по ул.”Ален мак“ | от о.т.239 до о.т.875 | 161 | #REF!
5. | Уличен водопровод по ул.”Искър“ | от о.т.241 до о.т.873 | 87 | #REF!
6. | Уличен водопровод по ул.”Митко Палаузов“ | от о.т.894 до о.т.905 | 109 | #REF!
Общо за етап (Обособена позиция) № 2: |  |  | 848 | #REF!
Етап (Обособена позиция) № 3:
1. | Уличен водопровод по ул.”Ал. Верешчагин“ | от о.т.841 до същ. кранова шахта | 210 | #REF!
2. | Уличен водопровод по ул.”Опълченска“ и ул.“Марин Попов“ | от о.т.648 до о.т.841 | 712 | #REF!
3. | Уличен водопровод по ул.”Славянска“ | от о.т.648 до о.т.655 | 173 | #REF!
4. | Уличен водопровод по ул.”Балванска битка“ | от о.т.731 до о.т.728 | 115 | #REF!
5. | Уличен водопровод по ул.”Балванска битка“ | от о.т.728 до връзка със същ. водопровод Ф160 | 68 | #REF!
6. | Уличен водопровод по ул.”Мара гидик“ | от о.т.728 до о.т.855 | 585 | #REF!
7. | Уличен водопровод по ул.”Мара Гидик“ | от о.т.733 до връзка със същ. водопровод Ф160 | 65 | #REF!
8. | Уличен водопровод по ул.”Христо Ботев“ | от о.т.854 до о.т.858 | 71 | #REF!
9. | Уличен водопровод по ул.”Генерал Никола Генев“ и ул.“Стефан Пешев“ | от о.т.502 до о.т.655 | 460 | #REF!
10. | Уличен водопровод по ул.”Опълченска“ | от о.т.890а до о.т.750 | 110 | #REF!
11. | Уличен водопровод по ул.”Иван Антонов“ | от о.т.862 до о.т.852 | 204 | #REF!
Общо за етап (Обособена позиция) № 3: |  |  | 2773 | #REF!
Етап (Обособена позиция) № 4:
1. | Уличен водопровод по ул.”Опълченска“ | от о.т.645 до о.т.641 | 78 | #REF!
2. | Уличен водопровод по ул.”Петко Р.Славейков“ | от о.т.875 до връзка със същ. водопровод Ø175 стом. | 374 | #REF!
3. | Уличен водопровод по ул.”Ген.Скобелев“ | от о.т.503 до о.т.502 | 59 | #REF!
4. | Уличен водопровод по ул.”Ген.Скобелев“ | от връзка със същ.водопровод Ø110 РЕ до о.т.521 | 35 | #REF!
5. | Уличен водопровод по ул.”Хан Аспарух“ | от о.т.901 до о.т.650а | 293 | #REF!
Общо за етап (Обособена позиция) № 4: |  |  | 839 | #REF!
Етап (Обособена позиция) № 5:
1. | Главен уличен водопровод по ул.”Стара планина“ | от връзка със същ. водопровод Ø500 РЕ до о.т.541 | 242 | #REF!
2. | Уличен водопровод по ул.”Стара планина“ | от връзка със същ. водопровод Ø160 РЕ до о.т.541 | 247
3. | Уличен водопровод по ул.”Георги Златев“ | от о.т.218 до о.т.548а | 188 | #REF!
4. | Уличен водопровод по ул.”Георги Златев“ | от о.т.198 до о.т.196 | 79 | #REF!
5. | Уличен водопровод по ул.”Любен Каравелов“ и ул.“Витоша“ | от о.т.201 до о.т.903а | 332 | #REF!
6. | Уличен водопровод по ул.”Свещеник Радион“ | от о.т.904 до о.т.549а | 124 | #REF!
Общо за етап (Обособена позиция) № 5: |  |  | 1212 | #REF!
Общо за целия инвестиционен проект: |  |  | 7348 | #REF!
ДДС: |  |  |  | #REF!
Пълна строителна стойност (по референтни цени): |  |  |  | #REF!
Изготвил,
инж. Мирослав Банков
Гл.експерт "ВиК"

## ОП № 1
Образец № 9.1
Строеж: | Реконструкция на улични водопроводи в централната част на гр. Севлиево - в две обособени позиции
Обособена позиция № | 1
РЕКАПИТУЛАЦИЯ НА ДЪЛЖИНИТЕ И ЦЕНИТЕ
ПО ОТДЕЛНИ УЧАСТЪЦИ И ЕТАПИ НА ИЗПЪЛНЕНИЕ
КСС № | Наименование на реконструирания уличен водопровод | Местоположение на реконструирания участък | Дължина | Стойност
|  |  | (м‘) | (лв. без ДДС)
Етап (Обособена позиция) № 1:
1-I | Уличен водопровод по ул.”Росица” | от о.т.907 до о.т.735 | 90 | 0
2-I | Уличен водопровод по ул.”Росица” | от о.т.735 до връзка със същ.водопровод Ø160 PE - по ул."Велика и Георги Ченчеви" | 71 | 0
3-I | Уличен водопровод по ул.”Стара планина“ | от о.т.1032 до о.т.236а | 231 | 0
6-I | Уличен водопровод по ул.”Цар Симеон Велики“ | от о.т.264а до о.т.244 | 225 | 0
Разходи за СМР за част от етап (Обособена позиция) № 1: |  |  | 617 | 0
Непредвидени разходи за част от етап (Обособена позиция) № 1 |  | (до 5 % в/у разходите за СМР): |  | 0
Нетна строителна стойност на строежа по обособена позиция № 1: |  |  |  | 0
|  | ДДС (20%): |  | 0
Пълна строителна стойност на строежа по обособена позиция № 1 (с начислен и включен ДДС): |  |  |  | 0
Забележка: | Попълват се само полетата с жълт цвят!
Подпис и печат:
(име и фамилия)
(длъжност на представляващия участника)

## 1-I
Образец № 9.1.1
КОЛИЧЕСТВЕНО-СТОЙНОСТНА СМЕТКА № 1-I
Обект: |  | Реконструкция на улични водопроводи в централната част на гр. Севлиево - в две обособени позиции
Обособена позиция № |  | 1
Подобект: |  | Уличен водопровод по ул.”Росица” от ОТ 907 до ОТ 735 L= 90 m'
В Лева
№ | Шифър | Наименование | Ед. Мярка | Количество | Ед. Цена | Стойност |  | Настилка | L | V | B | H | Vтръба | Vпътно легло |  |  | Брой | Ед. Дължина в асфалт | Ед. Дължина в тротоар | Обща дължина
[7 empty] | водопровод ∅90 | асфалт (Тип 1) |  | 0 | 0.8 | 1.7 | 0 | 0
1 | 2 | 3 | 4 | 5 | 6 | 7 |  | асфалт (Тип 2) | 90 | 122.4 | 0.8 | 1.7 | 0.57226 | 43.2 |  |  |  | 5 | 3
I. | Строителна част | [6 empty] | плочки |  | 0 | 0.8 | 1.7 | 0 | 0 |  | СВО асф къси | 3
1 |  | Рязане на асфалтова настилка за основен водопровод и СВО | m' | 210 |  | 0 | Водопровод общо |  | 90 | 122.4 | [5 empty] | СВО асф (Тип 1) дълги |  |  |  | 0
2 |  | Разкъртване на асфалтова настилка за основен водопровод и СВО - механизирано (10см пласт) | m2 | 79.5 |  | 0 | СВО | асфалт (Тип 1) | 0 | 0 | 0.5 | 1.2 |  | 0 |  | СВО асф (Тип 2) дълги | 3 | 3 |  | 15
3 |  | Разбиване на бордюри при полагане на СВО | m' | 6 |  | 0 |  | асфалт (Тип 2) | 15 | 9 | 0.5 | 1.2 |  | 4.5 |  | СВО плочки |  |  | 6 | 18
4 |  | Разбиване на тротоарни плочи при полагане на СВО | m2 | 9 |  | 0 |  | плочки | 18 | 10.8 | 0.5 | 1.2 |  |  |  | СВО бордюр | 6
5 |  | Натоварване и извозване на строителни отпадъци нарегионално депо за стр.отпадъци (до 5 km) | m3 | 9 |  | 0 | СВО общо |  | 33 | 19.8 |  |  | 0.57226 | 47.7 |  | СВО ОБЩО | 6
6 | Направа на изкоп по детайл на транспорт за основен водопровод (0,80x1,70 m') и СВО (0,50x1,20 m') |  | m3 | 133.2
|  | - машинен 80% | m3 | 106.56 |  | 0 |  | Брой | Обща дължина
|  | - ръчен 20% | m3 | 26.64 |  | 0 | СВО ∅ 25 от 90 | 1
7 |  | Прехвърляне на изкопана земна маса на 2,00 м вертикално и хоризонтално | m3 | 26.64 |  | 0 | СВО ∅ 32 от 90 | 4 | [6 empty] | ТИП | Настилки според клас път | плътен асф. | неплътен асф. | битумизиран мин. м-л | м-л за пътна основа | Височина на пътно легло
8 |  | Натоварване на камион | m3 | 26.64 |  | 0 | СВО ∅ 40 от 90 | [7 empty] | 1 | Път III-404 | 0.04 | 0.04 | 0.06 | 0.46 | 0.6
9 |  | Извозване на излишни земни маси от масов изкоп за водопровод и СВО (до 5 km) | m3 | 133.2 |  | 0 | СВО ∅ 50 от 90 | [7 empty] | 2 | Общински улици | 0.04 | 0.04 | 0.06 | 0.46 | 0.6
10 |  | Неплътно укрепване и разкрепване за основен водопровод - 1,8 m2/m' | m2 | 162 |  | 0 | СВО ∅ 63 от 90 | 1 | [6 empty] | 3 | Тротоар |  |  |  |  | 0.1
11 |  | Направа на подложка, странична засипка и пласт насип над тръби (20см) за основен водопровод и СВО в асфалтови улици от дребнозърнест скален материал (трошен пясък) фракция 0-4 мм, вкл. доставка, складиране и уплътняване (до 30 km) | m3 | 32.95 |  | 0 | СВО ∅ 75 от 90
12 |  | Доставка на материал за обратна засипка на основна траншея и СВО в асфалтови улици - несортиран трошен камък (фракция 0-30 mm) и уплътняване с вибро трамбовка през 30см - (до 30 km) | m3 | 63.68 |  | 0 | ПХ на ∅ 90 | 1
13 |  | Водочерпене по време на строителството | мсм | 2 |  | 0 | АВ на ∅ 90
14 |  | Доставка и полагане на пътна основа от трошен камък с непрекъсната зърнометрия, вкл.превоз и уплътняване (фракция 0-63) Е=250 Mpa (до 30km) | m3 | 36.57 |  | 0
II. | Монтажна част
1 |  | Доставка, полагане и монтаж на тръби ∅90 PE100 PN10 | m' | 90 |  | 0
2 |  | Доставка и монтаж на тройник ∅90-90-90 РЕ100 PN10 | бр. | 1 |  | 0
3 |  | Доставка и монтаж на предфланшова връзка ∅90 PE100 PN10 | бр. | 1 |  | 0
4 |  | Доставка и монтаж на СК DN80 шибърен, чугун, с гумиран клин, с охранителна гарнитура | бр. | 1 |  | 0
5 |  | Доставка и монтаж на свободен фланец, гумен уплътнител и болтове М16/80, шайби и гайки за фланшова връзка DN80 | бр. | 1 |  | 0
6 |  | Доставка и монтаж на ПХ 70/80 надземен с пета | бр. | 1 |  | 0
7 |  | Доставка и монтаж на бетонови опорни блокове | бр. | 2 |  | 0
8 |  | СВО ∅90-2" | бр. | 1 |  | 0
9 |  | СВО ∅90-1" | бр. | 4 |  | 0
10 |  | СВО ∅90-3/4" | бр. | 1 |  | 0
11 |  | Доставка и монтаж на муфа електрозаваряема ∅90 (вкл.самата заварка) | бр. | 5 |  | 0
12 |  | Доставка и монтаж на детекторна сигнална лента с метална нишка | m' | 90 |  | 0
13 |  | Доставка и монтаж на сигнална лента "Водопровод" | m' | 90 |  | 0
14 |  | Изпитване на водопровода | m' | 90 |  | 0
15 |  | Дезинфекция на водопровода | m' | 90 |  | 0
[5 empty] | Сума : | 0
[5 empty] | ДДС 20% : | 0
[5 empty] | Общо : | 0
Забележка: |  | Попълват се само полетата с жълт цвят!
Подпис и печат:
(име и фамилия)
(длъжност на представляващия участника)

## 2-I
Образец № 9.1.2
КОЛИЧЕСТВЕНО-СТОЙНОСТНА СМЕТКА № 2-I
Обект: |  | Реконструкция на улични водопроводи в централната част на гр. Севлиево - в две обособени позиции
Обособена позиция № |  | 1
Подобект: |  | Уличен водопровод по ул.”Росица” от ОТ 735 до връзка със същ.водопровод Ø160 PE По ул."Велика и Георги Ченчеви" L = 71 m'
В Лева
№ | Шифър | Наименование | Ед. Мярка | Количество | Ед. Цена | Стойност |  | Настилка | L | V | B | H | Vтръба | Vпътно легло |  |  | Брой | Ед. Дължина в асфалт | Ед. Дължина в асфалт | Ед. Дължина в тротоар | Обща дължина
[7 empty] | водопровод ∅90 | асфалт (Тип 1) |  | 0 | 0.8 | 1.7 | 0 | 0
1 | 2 | 3 | 4 | 5 | 6 | 7 |  | асфалт (Тип 2) | 71 | 96.56 | 0.8 | 1.7 | 0.45145 | 34.08 | [5 empty] | 1.5
I. | Строителна част | [6 empty] | плочки |  | 0 | 0.8 | 1.7 | 0 | 0 |  | СВО асф къси | 1
1 |  | Рязане на асфалтова настилка за основен водопровод и СВО | m' | 142 |  | 0 | Водопровод общо |  | 71 | 96.56 | [5 empty] | СВО асф (Тип 1) дълги |  |  |  |  | 0
2 |  | Разкъртване на асфалтова настилка за основен водопровод и СВО - механизирано (10см пласт) | m2 | 56.8 |  | 0 | СВО | асфалт (Тип 1) | 0 | 0 | 0.5 | 1.2 |  | 0 |  | СВО асф (Тип 2) дълги |  |  |  |  | 0
3 |  | Разбиване на бордюри при полагане на СВО | m' | 1 |  | 0 |  | асфалт (Тип 2) | 0 | 0 | 0.5 | 1.2 |  | 0 |  | СВО плочки |  |  |  | 1 | 1.5
4 |  | Разбиване на тротоарни плочи при полагане на СВО | m2 | 0.75 |  | 0 |  | плочки | 1.5 | 0.9 | 0.5 | 1.2 |  |  |  | СВО бордюр | 1
5 |  | Натоварване и извозване на строителни отпадъци нарегионално депо за стр.отпадъци (до 5 km) | m3 | 5.82 |  | 0 | СВО общо |  | 1.5 | 0.9 |  |  | 0.45145 | 34.08 |  | СВО ОБЩО | 1
6 | Направа на изкоп по детайл на транспорт за основен водопровод (0,80x1,70 m') и СВО (0,50x1,20 m') |  | m3 | 91.64 | [9 empty] | #REF!
|  | - машинен 80% | m3 | 73.31 |  | 0 |  | Брой | Обща дължина |  |  |  |  | #REF!
|  | - ръчен 20% | m3 | 18.33 |  | 0 | СВО ∅ 25 от 90 | [6 empty] | #REF!
7 |  | Прехвърляне на изкопана земна маса на 2,00 м вертикално и хоризонтално | m3 | 18.33 |  | 0 | СВО ∅ 32 от 90 | [6 empty] | #REF! | ТИП | Настилки според клас път | плътен асф. | неплътен асф. | битумизиран мин. м-л | м-л за пътна основа | Височина на пътно легло
8 |  | Натоварване на камион | m3 | 18.33 |  | 0 | СВО ∅ 40 от 90 | [7 empty] | 1 | Път III-404 | 0.04 | 0.04 | 0.06 | 0.46 | 0.6
9 |  | Извозване на излишни земни маси от масов изкоп за водопровод и СВО (до 5 km) | m3 | 91.64 |  | 0 | СВО ∅ 50 от 90 | 1 | [6 empty] | 2 | Общински улици | 0.04 | 0.04 | 0.06 | 0.46 | 0.6
10 |  | Неплътно укрепване и разкрепване за основен водопровод - 1,8 m2/m' | m2 | 127.8 |  | 0 | СВО ∅ 63 от 90 | [7 empty] | 3 | Тротоар |  |  |  |  | 0.1
11 |  | Направа на подложка, странична засипка и пласт насип над тръби (20см) за основен водопровод и СВО в асфалтови улици от дребнозърнест скален материал (трошен пясък) фракция 0-4 мм, вкл. доставка, складиране и уплътняване (до 30 km) | m3 | 21.95 |  | 0 | СВО ∅ 75 от 90
12 |  | Доставка на материал за обратна засипка на основна траншея и СВО в асфалтови улици - несортиран трошен камък (фракция 0-30 mm) и уплътняване с вибро трамбовка през 30см - (до 30 km) | m3 | 43.56 |  | 0 | ПХ на ∅ 90
13 |  | Водочерпене по време на строителството | мсм | 1 |  | 0 | АВ на ∅ 90 |  |  |  |  | Проверка
14 |  | Доставка и полагане на пътна основа от трошен камък с непрекъсната зърнометрия, вкл.превоз и уплътняване (фракция 0-63) Е=250 Mpa (до 30km) | m3 | 26.13 |  | 0
II. | Монтажна част
1 |  | Доставка, полагане и монтаж на тръби ∅90 PE100 PN10 | m' | 71 |  | 0
2 |  | Доставка и монтаж на тройник намалител ∅160-90-160 РЕ100 PN10 | бр. | 1 |  | 0
3 |  | Доставка и монтаж на предфланшова връзка ∅90 PE100 PN10 | бр. | 2 |  | 0
4 |  | Доставка и монтаж на СК DN80 шибърен, чугун, с гумиран клин, с охранителна гарнитура | бр. | 1 |  | 0
5 |  | Доставка и монтаж на свободен фланец, гумен уплътнител и болтове М16/80, шайби и гайки за фланшова връзка DN80 | бр. | 2 |  | 0
6 |  | Доставка и монтаж на табели са СК | бр. | 1 |  | 0
7 |  | Доставка и монтаж на бетонови опорни блокове | бр. | 2 |  | 0
8 |  | СВО ∅90-1 1/2" | бр. | 1 |  | 0
9 |  | Доставка и монтаж на муфа електрозаваряема ∅90 (вкл.самата заварка) | бр. | 5 |  | 0
10 |  | Доставка и монтаж на детекторна сигнална лента с метална нишка | m' | 71 |  | 0
11 |  | Доставка и монтаж на сигнална лента "Водопровод" | m' | 71 |  | 0
12 |  | Изпитване на водопровода | m' | 71 |  | 0
13 |  | Дезинфекция на водопровода | m' | 71 |  | 0
[5 empty] | Сума : | 0
[5 empty] | ДДС 20% : | 0
[5 empty] | Общо : | 0
Забележка: |  | Попълват се само полетата с жълт цвят!
Подпис и печат:
(име и фамилия)
(длъжност на представляващия участника)

## 3-I
Образец № 9.1.3
КОЛИЧЕСТВЕНО-СТОЙНОСТНА СМЕТКА № 3-I
Обект: |  | Реконструкция на улични водопроводи в централната част на гр. Севлиево - в две обособени позиции
Обособена позиция № |  | 1
Подобект: |  | Уличен водопровод по ул.Стара планина (реп.път III-404) от OT 1032 до ОТ 236а L = 231 m'
В Лева
№ | Шифър | Наименование | Ед. Мярка | Количество | Ед. Цена | Стойност |  | Настилка | L | V | B | H | Vтръба | Vпътно легло |  |  | Брой | Ед. Дължина в асфалт | Ед. Дължина в тротоар | Обща дължина
[7 empty] | водопровод ∅110 | асфалт (Тип 1) |  | 0 | 0.8 | 1.7 | 0 | 0
1 | 2 | 3 | 4 | 5 | 6 | 7 |  | асфалт (Тип 2) | 231 | 314.16 | 0.8 | 1.7 | 2.1942 | 110.88 |  |  |  | 6 | 8
I. | Строителна част | [6 empty] | плочки |  | 0 | 0.8 | 1.7 | 0 | 0 |  | СВО асф къси | 7
1 |  | Рязане на асфалтова настилка за основен водопровод и СВО | m' | 462 |  | 0 | Водопровод общо |  | 231 | 314.16 | [5 empty] | СВО асф (Тип 1) дълги | 0 |  |  | 0
2 |  | Разкъртване на асфалтова настилка за основен водопровод и СВО - механизирано (10см пласт) | m2 | 184.8 |  | 0 | СВО | асфалт (Тип 1) | 0 | 0 | 0.5 | 1.2 |  | 0 |  | СВО асф (Тип 2) дълги | 0 |  |  | 0
3 |  | Разбиване на бордюри при полагане на СВО | m' | 7 |  | 0 |  | асфалт (Тип 2) | 0 | 0 | 0.5 | 1.2 |  | 0 |  | СВО плочки |  |  | 7 | 56
4 |  | Разбиване на тротоарни плочи при полагане на СВО | m2 | 28 |  | 0 |  | плочки | 56 | 33.6 | 0.5 | 1.2 |  |  |  | СВО бордюр | 7
5 |  | Натоварване и извозване на строителни отпадъци нарегионално депо за стр.отпадъци (до 5 km) | m3 | 20.58 |  | 0 | СВО общо |  | 56 | 33.6 |  |  | 2.1942 | 110.88 |  | СВО ОБЩО | 7
6 | Направа на изкоп по детайл на транспорт за основен водопровод (0,80x1,70 m') и СВО (0,50x1,20 m') |  |  | 327.18 | [9 empty] | #REF!
|  | - машинен 80% | m3 | 261.74 |  | 0 |  | Брой | Обща дължина |  |  |  |  | #REF!
|  | - ръчен 20% | m3 | 65.44 |  | 0 | СВО ∅ 25 от 110 | 4 | [5 empty] | #REF!
7 |  | Прехвърляне на изкопана земна маса на 2,00 м вертикално и хоризонтално | m3 | 65.44 |  | 0 | СВО ∅ 32 от 110 | 1 | [5 empty] | #REF! | ТИП | Настилки според клас път | плътен асф. | неплътен асф. | битумизиран мин. м-л | м-л за пътна основа | Височина на пътно легло
8 |  | Натоварване на камион | m3 | 65.44 |  | 0 | СВО ∅ 40 от 110 | [7 empty] | 1 | Път III-404 | 0.04 | 0.04 | 0.06 | 0.46 | 0.6
9 |  | Извозване на излишни земни маси от масов изкоп за водопровод и СВО (до 5 km) | m3 | 327.18 |  | 0 | СВО ∅ 50 от 110 | [7 empty] | 2 | Общински улици | 0.04 | 0.04 | 0.06 | 0.46 | 0.6
10 |  | Неплътно укрепване и разкрепване за основен водопровод - 1,8 m2/m' | m2 | 415.8 |  | 0 | СВО ∅ 63 от 110 | 1 | [6 empty] | 3 | Тротоар |  |  |  |  | 0.1
11 |  | Направа на подложка, странична засипка и пласт насип над тръби (20см) за основен водопровод и СВО в асфалтови улици от дребнозърнест скален материал (трошен пясък) фракция 0-4 мм, вкл. доставка, складиране и уплътняване (до 30 km) | m3 | 82.81 |  | 0 | СВО ∅ 75 от 110 | 1
12 |  | Доставка на материал за обратна засипка на основна траншея и СВО в асфалтови улици - несортиран трошен камък (фракция 0-30 mm) и уплътняване с вибро трамбовка през 30см - (до 30 km) | m3 | 159.36 |  | 0 | ПХ на ∅ 110 | 1
13 |  | Водочерпене по време на строителството | мсм | 5 |  | 0 | АВ на ∅ 110
14 |  | Доставка и полагане на пътна основа от трошен камък с непрекъсната зърнометрия, вкл.превоз и уплътняване (фракция 0-63) Е=250 Mpa (до 30km) | m3 | 85.01 |  | 0
II. | Монтажна част
1 |  | Доставка, полагане и монтаж на тръби ∅110 PE100 PN10 | m' | 231 |  | 0
2 |  | Доставка и монтаж на тройник ∅110-110-110 РЕ100 PN10 | бр. | 1 |  | 0
3 |  | Доставка и монтаж на тройник намалител ∅110-90-110 РЕ100 PN10 | бр. | 1 |  | 0
4 |  | Доставка и монтаж на намалител ∅110-90-110 РЕ100 PN10 | бр. | 1 |  | 0
5 |  | Доставка и монтаж на коляно 90° ∅90 РЕ100 PN10 | бр. | 1 |  | 0
6 |  | Доставка и монтаж на предфланшова връзка ∅90 PE100 PN10 | бр. | 1 |  | 0
7 |  | Доставка и монтаж на СК DN80 шибърен, чугун, с гумиран клин, с охранителна гарнитура | бр. | 1 |  | 0
8 |  | Доставка и монтаж на свободен фланец, гумен уплътнител и болтове М16/80, шайби и гайки за фланшова връзка DN80 | бр. | 1 |  | 0
9 |  | Доставка и монтаж на бетонови опорни блокове | бр. | 4 |  | 0
10 |  | Доставка и монтаж на ПХ 70/80 надземен с пета | бр. | 1 |  | 0
11 |  | СВО ∅110-2 1/2" | бр. | 1 |  | 0
12 |  | СВО ∅110-2" | бр. | 1 |  | 0
13 |  | СВО ∅110-1" | бр. | 1 |  | 0
14 |  | СВО ∅110-3/4" | бр. | 4 |  | 0
15 |  | Доставка и монтаж на муфа електрозаваряема ∅110 (вкл.самата заварка) | бр. | 12 |  | 0
16 |  | Доставка и монтаж на детекторна сигнална лента с метална нишка | m' | 231 |  | 0
17 |  | Доставка и монтаж на сигнална лента "Водопровод" | m' | 231 |  | 0
18 |  | Изпитване на водопровода | m' | 231 |  | 0
19 |  | Дезинфекция на водопровода | m' | 231 |  | 0
[5 empty] | Сума : | 0
[5 empty] | ДДС 20% : | 0
[5 empty] | Общо : | 0
Забележка: |  | Попълват се само полетата с жълт цвят!
Подпис и печат:
(име и фамилия)
(длъжност на представляващия участника)

## 6-I
Образец № 9.1.4
КОЛИЧЕСТВЕНО-СТОЙНОСТНА СМЕТКА № 6-I
Обект: |  | Реконструкция на улични водопроводи в централната част на гр. Севлиево - в две обособени позиции
Обособена позиция № |  | 1
Подобект: |  | Уличен водопровод ул.Цар Симеон Велики от OT264a до ОТ244 L=225m'
В Лева
№ | Шифър | Наименование | Ед. Мярка | Количество | Ед. Цена | Сума лв. |  | Настилка | L | V | B | H | Vтръба | Vпътно легло |  |  | Брой | Ед. Дължина в асфалт | Ед. Дължина в тротоар | Ед. Дължина в тротоар асфалт | Обща дължина
[7 empty] | водопровод ∅90 | асфалт (Тип 1) |  | 0 | 0.8 | 1.7 | 0 | 0
1 | 2 | 3 | 4 | 5 | 7 | 6 |  | асфалт (Тип 2) | 115 | 156.4 | 0.8 | 1.7 | 0.73123 | 55.2 |  |  |  | 6 | 2.5 | 9
I. | Строителна част | [6 empty] | плочки |  | 0 | 0.8 | 1.7 | 0 | 0 |  | СВО асф къси | 9
1 |  | Рязане на асфалтова настилка за основен водопровод и СВО | m' | 582 |  | 0 | водопровод ∅110 | асфалт (Тип 1) |  | 0 | 0.8 | 1.7 | 0 | 0 |  | СВО асф (Тип 1) дълги |  |  |  |  | 0
2 |  | Разкъртване на асфалтова настилка за основен водопровод и СВО - механизирано (10см пласт) | m2 | 213 |  | 0 |  | асфалт (Тип 2) | 110 | 149.6 | 0.8 | 1.7 | 1.0448 | 52.8 |  | СВО асф (Тип 2) дълги | 11 | 11 |  |  | 66
3 |  | Разбиване на бордюри при полагане на СВО | m' | 20 |  | 0 |  | плочки |  | 0 | 0.8 | 1.7 | 0 | 0 |  | СВО плочки |  |  | 20 |  | 50
4 |  | Разбиване на тротоарни плочи при полагане на СВО | m2 | 25 |  | 0 | Водопровод общо |  | 225 | 306 | [5 empty] | СВО бордюр | 20
5 |  | Натоварване и извозване на строителни отпадъци нарегионално депо за стр.отпадъци (до 5 km) | m3 | 24.55 |  | 0 | СВО | асфалт (Тип 1) | 0 | 0 | 0.5 | 1.2 |  | 0 |  | СВО ОБЩО | 20
6 | Направа на изкоп по детайл на транспорт за основен водопровод (0,80x1,70 m') и СВО (0,50x1,20 m') |  | m3 | 351.05 |  |  |  | асфалт (Тип 2) | 66 | 39.6 | 0.5 | 1.2 |  | 19.8
|  | - машинен 80% | m3 | 280.84 |  | 0 |  | плочки | 50 | 30 | 0.5 | 1.2
|  | - ръчен 20% | m3 | 70.21 |  | 0 | СВО общо |  | 116 | 69.6 |  |  | 1.7761 | 127.8
7 |  | Прехвърляне на изкопана земна маса на 2,00 м вертикално и хоризонтално | m3 | 70.21 |  | 0 | [7 empty] | #REF! | ТИП | Настилки според клас път | плътен асф. | неплътен асф. | битумизиран мин. м-л | м-л за пътна основа | Височина на пътно легло
8 |  | Натоварване на камион | m3 | 70.21 |  | 0 |  | Брой | Обща дължина |  |  |  |  | #REF! | 1 | Път III-404 | 0.04 | 0.04 | 0.06 | 0.46 | 0.6
9 |  | Извозване на излишни земни маси от масов изкоп за водопровод и СВО (до 5 km) | m3 | 351.05 |  | 0 | СВО ∅ 25 от 90 | 5 | [5 empty] | #REF! | 2 | Общински улици | 0.04 | 0.04 | 0.06 | 0.46 | 0.6
10 |  | Неплътно укрепване и разкрепване за основен водопровод - 1,8 m2/m' | m2 | 405 |  | 0 | СВО ∅ 32 от 90 | 3 | [5 empty] | #REF! | 3 | Тротоар |  |  |  |  | 0.1
11 |  | Направа на подложка, странична засипка и пласт насип над тръби (20см) за основен водопровод и СВО в асфалтови улици от дребнозърнест скален материал (трошен пясък) фракция 0-4 мм, вкл. доставка, складиране и уплътняване (до 30 km) | m3 | 89.32 |  | 0 | СВО ∅ 40 от 90 | 2
12 |  | Доставка на материал за обратна засипка на основна траншея и СВО в асфалтови улици - несортиран трошен камък (фракция 0-30 mm) и уплътняване с вибро трамбовка през 30см - (до 30 km) | m3 | 163.75 |  | 0 | СВО ∅ 25 от 110 | 2
13 |  | Водочерпене по време на строителството | мсм | 5 |  | 0 | СВО ∅ 32 от 110 | 7
14 |  | Доставка и полагане на пътна основа от трошен камък с непрекъсната зърнометрия, вкл.превоз и уплътняване (фракция 0-63) Е=250 Mpa (до 30km) | m3 | 97.98 |  | 0
II. | Монтажна част
1 |  | Доставка, полагане и монтаж на тръби ∅90 PE100 PN10 | m' | 115 |  | 0
2 |  | Доставка, полагане и монтаж на тръби ∅110 PE100 PN10 | m' | 110 |  | 0
3 |  | Доставка и монтаж на тройник ∅110-110-110 РЕ100 PN10 | бр. | 1 |  | 0
4 |  | Доставка и монтаж на тройник ∅90-90-90 РЕ100 PN10 | бр. | 2 |  | 0
5 |  | Доставка и монтаж на тройник намалител ∅110-90-110 РЕ100 PN10 | бр. | 1 |  | 0
6 |  | Доставка и монтаж на предфланшова връзка ∅110 PE100 PN10 | бр. | 3 |  | 0
7 |  | Доставка и монтаж на предфланшова връзка ∅90 PE100 PN10 | бр. | 3 |  | 0
8 |  | Доставка и монтаж на СК DN100 шибърен, чугун, с гумиран клин, с охранителна гарнитура | бр. | 1 |  | 0
9 |  | Доставка и монтаж на СК DN80 шибърен, чугун, с гумиран клин, с охранителна гарнитура | бр. | 2 |  | 0
10 |  | Доставка и монтаж на свободен фланец, гумен уплътнител и болтове М16/80, шайби и гайки за фланшова връзка DN100 | бр. | 3 |  | 0
11 |  | Доставка и монтаж на свободен фланец, гумен уплътнител и болтове М16/80, шайби и гайки за фланшова връзка DN80 | бр. | 3 |  | 0
12 |  | Доставка и монтаж на ПХ 70/80 надземен с пета | бр. | 1 |  | 0
13 |  | Доставка и монтаж на табели са СК | бр. | 2 |  | 0
14 |  | Доставка и монтаж на бетонови опорни блокове | бр. | 7 |  | 0
15 |  | СВО ∅110-1 1/2" | бр. | 1 |  | 0
16 |  | СВО ∅110-1" | бр. | 7 |  | 0
17 |  | СВО ∅110-3/4" | бр. | 2 |  | 0
18 |  | СВО ∅90-1 1/4" | бр. | 2 |  | 0
19 |  | СВО ∅90-1" | бр. | 3 |  | 0
20 |  | СВО ∅90-3/4" | бр. | 5 |  | 0
21 |  | Доставка и монтаж на муфа електрозаваряема ∅110 (вкл.самата заварка) | бр. | 6 |  | 0
22 |  | Доставка и монтаж на муфа електрозаваряема ∅90 (вкл.самата заварка) | бр. | 6 |  | 0
23 |  | Доставка и монтаж на детекторна сигнална лента с метална нишка | m' | 225 |  | 0
24 |  | Доставка и монтаж на сигнална лента "Водопровод" | m' | 225 |  | 0
25 |  | Изпитване на водопровода | m' | 225 |  | 0
26 |  | Дезинфекция на водопровода | m' | 225 |  | 0
[5 empty] | Сума : | 0
[5 empty] | ДДС 20% : | 0
[5 empty] | Общо : | 0
Забележка: |  | Попълват се само полетата с жълт цвят!
Подпис и печат:
(име и фамилия)
(длъжност на представляващия участника)

## Опис на АЦ
ОПИС НА АНАЛИЗНИ ЦЕНИ НА ИЗПЪЛНИТЕЛЯ НА СМР
Обект: |  | Реконструкция на улични водопроводи в централната част на гр. Севлиево - в две обособени позиции
Особена позиция № |  | 1
№ | Шифър | Наименование | М-ка | Ед. Цена
1 | 2 | 3 | 4 | 4
1 |  | Рязане на асфалтова настилка за основен водопровод и СВО | m'
2 |  | Разкъртване на асфалтова настилка за основен водопровод и СВО - механизирано (10см пласт) | бр.
3 |  | Разбиване на бордюри при полагане на СВО | бр.
4 |  | Разбиване на тротоарни плочи при полагане на СВО | бр.
5 |  | Натоварване и извозване на строителни отпадъци нарегионално депо за стр.отпадъци (до 5 km) | бр.
6 |  | Направа на изкоп по детайл на транспорт за основен водопровод (0,80x1,70 m') и СВО (0,50x1,20 m')
6.1 |  | - машинен 80% | m3
6.2 |  | - ръчен 20% | m3
7 |  | Прехвърляне на изкопана земна маса на 2,00 м вертикално и хоризонтално | m3
8 |  | Натоварване на камион | m3
9 |  | Извозване на излишни земни маси от масов изкоп за водопровод и СВО (до 5 km) | m3
10 |  | Неплътно укрепване и разкрепване за основен водопровод - 1,8 m2/m' | m2
11 |  | Направа на подложка, странична засипка и пласт насип над тръби (20см) за основен водопровод и СВО в асфалтови улици от дребнозърнест скален материал (трошен пясък) фракция 0-4 мм, вкл. доставка, складиране и уплътняване (до 30 km) | m3
12 |  | Доставка на материал за обратна засипка на основна траншея и СВО в асфалтови улици - несортиран трошен камък (фракция 0-30 mm) и уплътняване с вибро трамбовка през 30см - (до 30 km) | m3
13 |  | Водочерпене по време на строителството | мсм
14 |  | Доставка и полагане на пътна основа от трошен камък с непрекъсната зърнометрия, вкл.превоз и уплътняване (фракция 0-63) Е=250 Mpa (до 30km) | m3
18 |  | Дезинфекция на водопровода | m'
|  | Доставка и монтаж на бетонови опорни блокове | бр.
|  | Доставка и монтаж на детекторна сигнална лента с метална нишка | m'
25 |  | Доставка и монтаж на коляно 90° ∅90 РЕ100 PN10 | бр.
26 |  | Доставка и монтаж на муфа електрозаваряема ∅110 (вкл.самата заварка) | бр.
27 |  | Доставка и монтаж на муфа електрозаваряема ∅110 (вкл.самата заварка) | бр.
28 |  | Доставка и монтаж на муфа електрозаваряема ∅90 (вкл.самата заварка) | бр.
31 |  | Доставка и монтаж на намалител ∅110-90-110 РЕ100 PN10 | бр.
32 |  | Доставка и монтаж на предфланшова връзка ∅110 PE100 PN10 | бр.
37 |  | Доставка и монтаж на ПХ 70/80 надземен с пета | бр.
38 |  | Доставка и монтаж на свободен фланец, гумен уплътнител и болтове М16/80, шайби и гайки за фланшова връзка DN100 | бр.
39 |  | Доставка и монтаж на свободен фланец, гумен уплътнител и болтове М16/80, шайби и гайки за фланшова връзка DN80 | бр.
40 |  | Доставка и монтаж на сигнална лента "Водопровод" | m'
41 |  | Доставка и монтаж на СК DN100 шибърен, чугун, с гумиран клин, с охранителна гарнитура | бр.
42 |  | Доставка и монтаж на СК DN80 шибърен, чугун, с гумиран клин, с охранителна гарнитура | бр.
43 |  | Доставка и монтаж на табели са СК | бр.
44 |  | Доставка и монтаж на тройник ∅110-110-110 РЕ100 PN10 | бр.
45 |  | Доставка и монтаж на тройник ∅90-90-90 РЕ100 PN10 | бр.
46 |  | Доставка и монтаж на тройник намалител ∅110-90-110 РЕ100 PN10 | бр.
47 |  | Доставка и монтаж на тройник намалител ∅160-90-160 РЕ100 PN10 | бр.
48 |  | Доставка, полагане и монтаж на тръби ∅110 PE100 PN10 | m'
49 |  | Доставка, полагане и монтаж на тръби ∅90 PE100 PN10 | m'
50 |  | Изпитване на водопровода | m'
51 |  | СВО ∅110-1 1/2" | бр.
52 |  | СВО ∅110-1" | бр.
53 |  | СВО ∅110-2 1/2" | бр.
54 |  | СВО ∅110-2" | бр.
55 |  | СВО ∅110-3/4" | бр.
56 |  | СВО ∅90-1 1/2" | бр.
57 |  | СВО ∅90-1 1/4" | бр.
58 |  | СВО ∅90-1" | бр.
59 |  | СВО ∅90-2" | бр.
60 |  | СВО ∅90-3/4" | бр.
| Забележка: | Попълват се само полетата с жълт цвят!
Подпис и печат:
(име и фамилия)
(длъжност на представляващия)